## Склад
Номенклатура | Город | Ед. изм. | Количество | Тара
ААБл-1 4х120 ож | Пермь | км | 0.26 | бар.20(о) | ГОСТ
ААБл-1 4х120 ож | Пермь | км | 0.516 | бар.20(р) | ГОСТ
ААБл-1 4х120 ож | Москабель | км | 0.51 | бар.20(р) | ГОСТ
ААБл-1 4х150 ож | Пермь | км | 0.098 | бар.14Упр.(п) | ГОСТ
ААБл-1 4х150 ож | Пермь | км | 0.404 | бар.22(о) | ГОСТ
ААБл-1 4х185 ож | Пермь | км | 0.14 | бар.22(п) | ГОСТ
ААБл-1 4х185 ож | Пермь | км | 0.515 | бар.20(р) | ГОСТ
ААБл-1 4х185 ож | Москабель | км | 0.512 | бар.20(р) | ГОСТ
ААБл-1 4х240 ож | Пермь | км | 0.019 | бар.14Упр.(п) | ГОСТ
ААБл-1 4х240 ож | Пермь | км | 0.093 | бар.18(п) | ГОСТ
ААБл-1 4х240 ож | Пермь | км | 0.16 | бар.22(п) | ГОСТ
ААБл-1 4х240 ож | Пермь | км | 0.14 | бар.22(п) | ГОСТ
ААБл-1 4х70 ож | Пермь | км | 0.04 | бар.14Упр.(п) | ГОСТ
ААБл-1 4х95 ож | Пермь | км | 0.1 | бар.20(о) | ГОСТ
ААБл-1 4х95 ож | Пермь | км | 0.015 | бар.14(п) | ГОСТ
ААБл-1 4х95 ож | Пермь | км | 1.03 | бар.22(р) | ГОСТ
ААБл-10 3х120 ож | Пермь | км | 0.47 | бар.20(о) | ГОСТ
ААБл-10 3х120 ож | Пермь | км | 0.152 | бар.20(о) | ГОСТ
ААБл-10 3х120 ож | Пермь | км | 0.11 | бар.20(п) | ГОСТ
ААБл-10 3х120 ож | Пермь | км | 0.337 | бар.20(о) | ГОСТ
ААБл-10 3х150 ож | Пермь | км | 0.122 | бар.20(п) | ГОСТ
ААБл-10 3х150 ож | Пермь | км | 0.168 | бар.22(о) | ГОСТ
ААБл-10 3х150 ож | Пермь | км | 0.72 | бар.22(р) | ГОСТ
ААБл-10 3х150 ож | Пермь | км | 0.168 | бар.20(п) | ГОСТ
ААБл-10 3х150 ож | Пермь | км | 0.11 | бар.14Упр.(п) | ГОСТ
ААБл-10 3х150 ож | Пермь | км | 0.457 | бар.22(о) | ГОСТ
ААБл-10 3х150 ож | Пермь | км | 0.18 | бар.22(о) | ГОСТ
ААБл-10 3х150 ож | Москабель | км | 0.859 | бар.20(р) | ГОСТ
ААБл-10 3х150 ож | Москабель | км | 0.856 | бар.22(р) | ГОСТ
ААБл-10 3х150 ож | Москабель | км | 0.477 | бар.20(р) | ГОСТ
ААБл-10 3х185 ож | Пермь | км | 0.065 | бар.22(п) | ГОСТ
ААБл-10 3х185 ож | Москабель | км | 0.51 | бар.22(р) | ГОСТ
ААБл-10 3х185 ож | Пермь | км | 0.51 | бар.22(р) | ГОСТ
ААБл-10 3х185 ож | Пермь | км | 0.51 | бар.22(р) | ГОСТ
ААБл-10 3х185 ож | Москабель | км | 0.496 | бар.22(р) | ГОСТ
ААБл-10 3х185 ож | Москабель | км | 0.505 | бар.22(р) | ГОСТ
ААБл-10 3х185 ож | Москабель | км | 0.431 | бар.22(р) | ГОСТ
ААБл-10 3х185 ож | Пермь | км | 0.07 | бар.16(п) | ГОСТ
ААБл-10 3х185 ож | Пермь | км | 0.138 | бар.22(п) | ГОСТ
ААБл-10 3х185 ож | Москабель | км | 0.49 | бар.20(р) | ГОСТ
ААБл-10 3х185 ож | Пермь | км | 0.259 | бар.22(о) | ГОСТ
ААБл-10 3х240 ож | Пермь | км | 0.159 | бар.22(п) | ГОСТ
ААБл-10 3х240 ож | Пермь | км | 0.155 | бар.20(п) | ГОСТ
ААБл-10 3х240 ож | Пермь | км | 0.155 | бар.22(п) | ГОСТ
ААБл-10 3х240 ож | Пермь | км | 0.513 | бар.22(р) | ГОСТ
ААБл-10 3х240 ож | Пермь | км | 0.1 | бар.20(п) | ГОСТ
ААБл-10 3х240 ож | Пермь | км | 0.112 | бар.20(п) | ГОСТ
ААБл-10 3х240 ож | Пермь | км | 0.292 | бар.22(о) | ГОСТ
ААБл-10 3х240 ож | Пермь | км | 0.179 | бар.22(п) | ГОСТ
ААБл-10 3х240 ож | Пермь | км | 0.175 | бар.22(п) | ГОСТ
ААБл-10 3х240 ож | Пермь | км | 0.561 | бар.22(р) | ГОСТ
ААБл-10 3х240 ож | Пермь | км | 0.524 | бар.22(р) | ГОСТ
ААБл-10 3х240 ож | Пермь | км | 0.511 | бар.22(р) | ГОСТ
ААБл-10 3х240 ож | Пермь | км | 0.515 | бар.22(р) | ГОСТ
ААБл-10 3х240 ож | Пермь | км | 0.115 | бар.22(п) | ГОСТ
ААБл-10 3х240 ож | Пермь | км | 0.303 | бар.22(о) | ГОСТ
ААБл-10 3х240 ож | Пермь | км | 0.164 | бар.22(о) | ГОСТ
ААБл-10 3х240 ож | Москабель | км | 0.52 | бар.22(р) | ГОСТ
ААБл-10 3х240 ож | Москабель | км | 0.51 | бар.20(р) | ГОСТ
ААБл-10 3х240 ож | Москабель | км | 0.511 | бар.20(р) | ГОСТ
ААБл-10 3х240 ож | Москабель | км | 0.511 | бар.20(р) | ГОСТ
ААБл-10 3х240 ож | Москабель | км | 0.507 | бар.20(р) | ГОСТ
ААБл-10 3х240 ож | Москабель | км | 0.526 | бар.22(р) | ГОСТ
ААБл-10 3х240 ож | Москабель | км | 0.442 | бар.22(р) | ГОСТ
ААБл-10 3х240 ож | Москабель | км | 0.508 | бар.22(р) | ГОСТ
ААБл-10 3х240 ож | Москабель | км | 0.513 | бар.22(р) | ГОСТ
ААБл-10 3х240 ож | Москабель | км | 0.511 | бар.22(р) | ГОСТ
ААБл-10 3х240 ож | Москабель | км | 0.51 | бар.22(р) | ГОСТ
ААБл-10 3х240 ож | Москабель | км | 0.514 | бар.22(р) | ГОСТ
ААБл-10 3х240 ож | Москабель | км | 0.513 | бар.20(р) | ГОСТ
ААБл-10 3х240 ож | Москабель | км | 0.515 | бар.22(р) | ГОСТ
ААБл-10 3х240 ож | Москабель | км | 0.512 | бар.22(р) | ГОСТ
ААБл-10 3х240 ож | Москабель | км | 0.528 | бар.22(р) | ГОСТ
ААБл-10 3х240 ож | Москабель | км | 0.527 | бар.22(р) | ГОСТ
ААБл-10 3х240 ож | Москабель | км | 0.51 | бар.22(р) | ГОСТ
ААБл-10 3х240 ож | Москабель | км | 0.511 | бар.22(р) | ГОСТ
ААБл-10 3х240 ож | Москабель | км | 0.513 | бар.22(р) | ГОСТ
ААБл-10 3х240 ож | Москабель | км | 0.508 | бар.22(р) | ГОСТ
ААБл-10 3х240 ож | Москабель | км | 0.513 | бар.20(р) | ГОСТ
ААБл-10 3х240 ож | Москабель | км | 0.51 | бар.20(р) | ГОСТ
ААБл-10 3х240 ож | Москабель | км | 0.506 | бар.20(р) | ГОСТ
ААБл-10 3х240 ож | Москабель | км | 0.528 | бар.22(р) | ГОСТ
ААБл-10 3х240 ож | Москабель | км | 0.442 | бар.22(р) | ГОСТ
ААБл-10 3х240 ож | Москабель | км | 0.51 | бар.22(р) | ГОСТ
ААБл-10 3х240 ож | Москабель | км | 0.5 | бар.20(р) | ГОСТ
ААБл-10 3х240 ож | Москабель | км | 0.508 | бар.22(р) | ГОСТ
ААБл-10 3х240 ож | Москабель | км | 0.508 | бар.22(р) | ГОСТ
ААБл-10 3х240 ож | Москабель | км | 0.51 | бар.22(р) | ГОСТ
ААБл-10 3х240 ож | Москабель | км | 0.51 | бар.22(р) | ГОСТ
ААБл-10 3х240 ож | Москабель | км | 0.508 | бар.22(р) | ГОСТ
ААБл-10 3х240 ож | Москабель | км | 0.511 | бар.22(р) | ГОСТ
ААБл-10 3х240 ож | Москабель | км | 0.508 | бар.22(р) | ГОСТ
ААБл-10 3х240 ож | Москабель | км | 0.508 | бар.22(р) | ГОСТ
ААБл-10 3х240 ож | Москабель | км | 0.508 | бар.22(р) | ГОСТ
ААБл-10 3х240 ож | Москабель | км | 0.511 | бар.20(р) | ГОСТ
ААБл-10 3х240 ож | Москабель | км | 0.514 | бар.22(р) | ГОСТ
ААБл-10 3х240 ож | Москабель | км | 0.512 | бар.22(р) | ГОСТ
ААБл-10 3х240 ож | Москабель | км | 0.51 | бар.22(р) | ГОСТ
ААБл-10 3х240 ож | Москабель | км | 0.511 | бар.20(р) | ГОСТ
ААБл-10 3х240 ож | Москабель | км | 0.512 | бар.22(р) | ГОСТ
ААБл-10 3х240 ож | Москабель | км | 0.506 | бар.22(р) | ГОСТ
ААБл-10 3х240 ож | Москабель | км | 0.52 | бар.22(р) | ГОСТ
ААБл-10 3х240 ож | Москабель | км | 0.52 | бар.22(р) | ГОСТ
ААБл-10 3х240 ож | Москабель | км | 0.513 | бар.22(р) | ГОСТ
ААБл-10 3х240 ож | Москабель | км | 0.513 | бар.22(р) | ГОСТ
ААБл-10 3х50 ож | Пермь | км | 0.773 | бар.20(р) | ГОСТ
ААБл-10 3х50 ож | Пермь | км | 0.223 | бар.20(о) | ГОСТ
ААБл-10 3х70 ож | Пермь | км | 0.921 | бар.22(р) | ГОСТ
ААБл-10 3х70 ож | Москабель | км | 1.043 | бар.22(р) | ГОСТ
ААБл-10 3х70 ож | Пермь | км | 1.105 | бар.20(р) | ГОСТ
ААБл-10 3х70 ож | Пермь | км | 1.1 | бар.20(р) | ГОСТ
ААБл-10 3х70 ож | Пермь | км | 0.213 | бар.20(о) | ГОСТ
ААБл-10 3х70 ож | Пермь | км | 0.395 | бар.22(о) | ГОСТ
ААБл-10 3х70 ож | Пермь | км | 0.445 | бар.20(п) | ГОСТ
ААБл-10 3х70 ож | Пермь | км | 0.175 | бар.18(п) | ГОСТ
ААБл-10 3х70 ож | Пермь | км | 0.151 | бар.20(п) | ГОСТ
ААБл-10 3х70 ож | Пермь | км | 0.494 | бар.20(о) | ГОСТ
ААБл-10 3х95 ож | Пермь | км | 0.134 | бар.18(п) | ГОСТ
ААБл-10 3х95 ож | Пермь | км | 0.224 | бар.18(п) | ГОСТ
ААБл-10 3х95 ож | Москабель | км | 1.014 | бар.22(р) | ГОСТ
ААБл-10 3х95 ож | Пермь | км | 0.249 | бар.20(п) | ГОСТ
ААБл-10 3х95 ож | Пермь | км | 0.268 | бар.22(о) | ГОСТ
ААБл-10 3х95 ож | Москабель | км | 1.018 | бар.22(р) | ГОСТ
ААБл-10 3х95 ож | Москабель | км | 1.005 | бар.22(р) | ГОСТ
ААБл-10 3х95 ож | Москабель | км | 1.005 | бар.22(р) | ГОСТ
ААБл-10 3х95 ож | Пермь | км | 0.272 | бар.18(п) | ГОСТ
ААБл-10 3х95 ож | Пермь | км | 0.82 | бар.22(о) | ГОСТ
ААБл-6 3х120 ож | Пермь | км | 0.153 | бар.18(п) | ГОСТ
ААБл-6 3х120 ож | Пермь | км | 0.15 | бар.18(п) | ГОСТ
ААБл-6 3х120 ож | Пермь | км | 0.87 | бар.22(р) | ГОСТ
ААБл-6 3х120 ож | Пермь | км | 0.623 | бар.22(о) | ГОСТ
ААБл-6 3х150 ож | Пермь | км | 0.804 | бар.22(р) | ГОСТ
ААБл-6 3х150 ож | Пермь | км | 0.804 | бар.22(р) | ГОСТ
ААБл-6 3х150 ож | Пермь | км | 0.052 | бар.14Упр.(п) | ГОСТ
ААБл-6 3х150 ож | Пермь | км | 0.101 | бар.22(п) | ГОСТ
ААБл-6 3х185 ож | Пермь | км | 0.188 | бар.22(п) | ГОСТ
ААБл-6 3х185 ож | Пермь | км | 0.662 | бар.20(о) | ГОСТ
ААБл-6 3х185 ож | Пермь | км | 0.262 | бар.20(п) | ГОСТ
ААБл-6 3х185 ож | Пермь | км | 0.262 | бар.20(п) | ГОСТ
ААБл-6 3х185 ож | Москабель | км | 0.382 | бар.20(р) | ГОСТ
ААБл-6 3х185 ож | Москабель | км | 0.51 | бар.20(р) | ГОСТ
ААБл-6 3х185 ож | Москабель | км | 0.515 | бар.20(р) | ГОСТ
ААБл-6 3х185 ож | Москабель | км | 0.508 | бар.20(р) | ГОСТ
ААБл-6 3х240 ож | Пермь | км | 0.516 | бар.22(р) | ГОСТ
ААБл-6 3х240 ож | Пермь | км | 0.174 | бар.20(п) | ГОСТ
ААБл-6 3х240 ож | Пермь | км | 0.24 | бар.22(о) | ГОСТ
ААБл-6 3х95 мн | Пермь | км | 0.29 | бар.22(о) | ГОСТ
ААБл-6 3х95 ож | Пермь | км | 0.105 | бар.18(п) | ГОСТ
ААБл-6 3х95 ож | Пермь | км | 1.01 | бар.20(р) | ГОСТ
ААБл-6 3х95 ож | Москабель | км | 0.767 | бар.20(р) | ГОСТ
ААБл-6 3х95 ож | Москабель | км | 0.76 | бар.20(р) | ГОСТ
ААБл-6 3х95 ож | Пермь | км | 0.84 | бар.20(о) | ГОСТ
ААШв-1 4х150 ож | Пермь | км | 0.025 | бар.14Упр.(п) | ГОСТ
ААШв-1 4х240 мн | Пермь | км | 0.03 | бар.22(п) | ГОСТ
ЦААШв-10 3х120 ож | Пермь | км | 0.03 | бар.14Упр.(п) | ГОСТ
ААШв-10 3х120 ож | Пермь | км | 0.099 | бар.20(п) | ГОСТ
ААШв-10 3х120 ож | Пермь | км | 0.17 | бар.22(о) | ГОСТ
ААШв-10 3х120 ож | Пермь | км | 0.105 | бар.18(п) | ГОСТ
ААШв-10 3х150 ож | Пермь | км | 0.33 | бар.22(о) | ГОСТ
ААШв-10 3х150 ож | Пермь | км | 0.506 | бар.20(р) | ГОСТ
ААШв-10 3х150 ож | Москабель | км | 0.513 | бар.20(р) | ГОСТ
ААШв-10 3х150 ож | Пермь | км | 0.125 | бар.20(п) | ГОСТ
ААШв-10 3х150 ож | Пермь | км | 0.607 | бар.22(о) | ГОСТ
ААШв-10 3х150 ож | Пермь | км | 0.571 | бар.22(о) | ГОСТ
ААШв-10 3х185 ож | Пермь | км | 0.512 | бар.20(р) | ГОСТ
ААШв-10 3х185 ож | Москабель | км | 0.514 | бар.20(р) | ГОСТ
ААШв-10 3х185 ож | Пермь | км | 0.269 | бар.22(о) | ГОСТ
ААШв-10 3х185 ож | Пермь | км | 0.763 | бар.22(р) | ГОСТ
ААШв-10 3х185 ож | Пермь | км | 0.766 | бар.22(р) | ГОСТ
ААШв-10 3х185 ож | Пермь | км | 0.301 | бар.22(о) | ГОСТ
ААШв-10 3х240 ож | Пермь | км | 0.176 | бар.22(п) | ГОСТ
ААШв-10 3х240 ож | Пермь | км | 0.516 | бар.22(р) | ГОСТ
ААШв-10 3х240 ож | Пермь | км | 0.154 | бар.22(п) | ГОСТ
ААШв-10 3х240 ож | Пермь | км | 0.173 | бар.22(о) | ГОСТ
ААШв-10 3х50 ож | Пермь | км | 0.31 | бар.20(р) | ГОСТ
ААШв-10 3х50 ож | Пермь | км | 0.25 | бар.18(п) | ГОСТ
ААШв-10 3х50 ож | Пермь | км | 0.146 | бар.14Упр.(п) | ГОСТ
ААШв-10 3х70 ож | Пермь | км | 0.006 | бар.14Упр.(п) | ГОСТ
ААШв-10 3х70 ож | Пермь | км | 0.019 | бар.14Упр.(п) | ГОСТ
ААШв-10 3х70 ож | Москабель | км | 1.015 | бар.22(р) | ГОСТ
ААШв-10 3х70 ож | Пермь | км | 0.617 | бар.22(о) | ГОСТ
ААШв-10 3х95 ож | Пермь | км | 0.06 | бар.14Упр.(п) | ГОСТ
ААШв-10 3х95 ож | Москабель | км | 1.015 | бар.22(р) | ГОСТ
ААШв-10 3х95 ож | Пермь | км | 1.023 | бар.22(р) | ГОСТ
АВБбШв 4х185 -1 ож | Пермь | км | 0.02 | бух гот(?) | ГОСТ
АВБШв 4х10 ок (N)-0.66 | Пермь | км | 2.252 | бар.16(р) | ГОСТ
АВБШв 4х10 ок (N)-0.66 | Пермь | км | 0.675 | бар.14(р) | ГОСТ
АВБШв 4х10 ок (N)-0.66 | Пермь | км | 1.057 | бар.14(р) | ГОСТ
АВБШв 4х10 ок (N)-0.66 | Пермь | км | 1.051 | бар.14(р) | ГОСТ
АВБШв 4х10 ок (N)-0.66 | Пермь | км | 2.24 | бар.16(р) | ГОСТ
АВБШв 4х10 ок (N)-0.66 | Пермь | км | 1.841 | бар.16(р) | ГОСТ
АВБШв 4х10 ок (N)-0.66 | Пермь | км | 1.171 | бар.14(р) | ГОСТ
АВБШв 4х120 мс(N) -1 | Пермь | км | 0.11 | бар.20(п) | ГОСТ
АВБШв 4х120 мс(N) -1 | Пермь | км | 0.235 | бар.18(о) | ГОСТ
АВБШв 4х120 мс(N) -1 | Пермь | км | 0.12 | бар.18(п) | ГОСТ
АВБШв 4х120 мс(N) -1 | Пермь | км | 0.133 | бар.14(п) | ГОСТ
АВБШв 4х120 мс(N) -1 | Пермь | км | 0.146 | бар.18(о) | ГОСТ
АВБШв 4х120 мс(N) -1 | Пермь | км | 0.119 | бар.18(п) | ГОСТ
АВБШв 4х120 мс(N) -1 | Пермь | км | 0.257 | бар.20(о) | ГОСТ
АВБШв 4х120 мс(N) -1 | Пермь | км | 0.329 | бар.20(о) | ГОСТ
АВБШв 4х120 мс(N) -1 | Пермь | км | 0.525 | бар.18(р) | ГОСТ
АВБШв 4х120 мс(N) -1 | Пермь | км | 0.33 | бар.20(п) | ГОСТ
АВБШв 4х120 мс(N) -1 | Пермь | км | 0.155 | бар.14(п) | ГОСТ
АВБШв 4х120 мс(N) -1 | Пермь | км | 0.11 | бар.14Упр.(п) | ГОСТ
АВБШв 4х120 ок -1 | Пермь | км | 0.035 | бар.12(п) | ГОСТ
АВБШв 4х150 мс(N) -1 | Пермь | км | 0.154 | бар.18(о) | ГОСТ
АВБШв 4х150 мс(N) -1 | Пермь | км | 0.147 | бар.18(о) | ГОСТ
АВБШв 4х150 мс(N) -1 | Пермь | км | 0.219 | бар.20(о) | ГОСТ
АВБШв 4х150 мс(N) -1 | Пермь | км | 0.271 | бар.18(о) | ГОСТ
АВБШв 4х150 мс(N) -1 | Пермь | км | 0.15 | бар.14(п) | ГОСТ
АВБШв 4х150 мс(N) -1 | Пермь | км | 0.447 | бар.16(р) | ГОСТ
АВБШв 4х150 мс(N) -1 | Пермь | км | 0.76 | бар.20(р) | ГОСТ
АВБШв 4х150 ос(N) -1 | Пермь | км | 0.106 | бар.14(п) | ГОСТ
АВБШв 4х150 ос(N) -1 | Пермь | км | 0.098 | бар.14(п) | ГОСТ
АВБШв 4х185 мс(N) -1 | Пермь | км | 0.032 | бар.18(п) | ГОСТ
АВБШв 4х185 мс(N) -1 | Пермь | км | 0.042 | бар.14(п) | ГОСТ
АВБШв 4х185 мс(N) -1 | Пермь | км | 0.132 | бар.18(п) | ГОСТ
АВБШв 4х185 мс(N) -1 | Пермь | км | 0.032 | бар.14(п) | ГОСТ
АВБШв 4х185 мс(N) -1 | Пермь | км | 0.016 | бар.14(п) | ГОСТ
АВБШв 4х185 мс(N) -1 | Пермь | км | 0.113 | бар.20(о) | ГОСТ
АВБШв 4х185 мс(N) -1 | Пермь | км | 0.107 | бар.14(п) | ГОСТ
АВБШв 4х185 мс(N) -1 | Пермь | км | 0.187 | бар.20(о) | ГОСТ
АВБШв 4х185 мс(N) -1 | Пермь | км | 0.218 | бар.20(о) | ГОСТ
АВБШв 4х185 мс(N) -1 | Пермь | км | 0.24 | бар.18(п) | ГОСТ
АВБШв 4х185 мс(N) -1 | Пермь | км | 0.109 | бар.18(п) | ГОСТ
АВБШв 4х185 ос(N) -1 | Пермь | км | 0.048 | бар.18(п) | ГОСТ
АВБШв 4х185 ос(N) -1 | Пермь | км | 0.027 | бар.14(п) | ГОСТ
АВБШв 4х240 мс -1 | Пермь | км | 0.011 | бар.18(п) | ГОСТ
АВБШв 4х240 мс(N) -1 | Пермь | км | 0.03 | бар.14(п) | ГОСТ
АВБШв 4х240 мс(N) -1 | Пермь | км | 0.024 | бар.18(п) | ГОСТ
АВБШв 4х240 мс(N) -1 | Пермь | км | 0.03 | бар.14(п) | ГОСТ
АВБШв 4х240 мс(N) -1 | Пермь | км | 0.05 | бар.14(п) | ГОСТ
АВБШв 4х240 мс(N) -1 | Пермь | км | 0.102 | бар.18(п) | ГОСТ
АВБШв 4х240 мс(N) -1 | Пермь | км | 0.135 | бар.20(о) | ГОСТ
АВБШв 4х240 мс(N) -1 | Пермь | км | 0.124 | бар.20(о) | ГОСТ
АВБШв 4х240 мс(N) -1 | Пермь | км | 0.507 | бар.20(р) | ГОСТ
АВБШв 4х240 мс(N) -1 | Пермь | км | 0.129 | бар.18(п) | ГОСТ
АВБШв 4х240 мс(N) -1 | Пермь | км | 0.355 | бар.22(о) | ГОСТ
АВБШв 4х25 ок(N) -0,66 | Пермь | км | 0.158 | бар.10(п) | ГОСТ
АВБШв 4х25 ок(N) -0,66 | Пермь | км | 0.151 | бар.10(п) | ГОСТ
АВБШв 4х25 ок(N) -0,66 | Пермь | км | 0.159 | бар.10(п) | ГОСТ
АВБШв 4х25 ок(N) -0,66 | Пермь | км | 2.06 | бар.18(р) | ГОСТ
АВБШв 4х25 ок(N) -0,66 | Пермь | км | 1.931 | бар.18(о) | ГОСТ
АВБШв 4х25 ок(N) -0,66 | Пермь | км | 1.51 | бар.22(о) | ГОСТ
АВБШв 4х25 ок(N) -0,66 | Москабель | км | 2.525 | бар.22(р) | ГОСТ
АВБШв 4х35 ок(N) -0,66 | Пермь | км | 0.016 | бух отм(?) | ГОСТ
АВБШв 4х35 ок(N) -0,66 | Пермь | км | 0.153 | бар.14(п) | ГОСТ
АВБШв 4х35 ок(N) -0,66 | Пермь | км | 0.089 | бар.10(п) | ГОСТ
АВБШв 4х35 ок(N) -0,66 | Пермь | км | 0.38 | бар.14(п) | ГОСТ
АВБШв 4х35 ок(N) -0,66 | Пермь | км | 1.014 | бар.16(р) | ГОСТ
АВБШв 4х35 ок(N) -0,66 | Пермь | км | 1.013 | бар.16(р) | ГОСТ
АВБШв 4х35 ок(N) -0,66 | Пермь | км | 0.55 | бар.16(о) | ГОСТ
АВБШв 4х35 ок(N) -0,66 | Пермь | км | 0.125 | бар.10(п) | ГОСТ
АВБШв 4х35 ок(N) -0,66 | Пермь | км | 0.876 | бар.20(о) | ГОСТ
АВБШв 4х35 ок(N) -0,66 | Москабель | км | 2.575 | бар.22(р) | ГОСТ
АВБШв 4х35 ок(N) -0,66 | Пермь | км | 1.461 | бар.22(о) | ГОСТ
АВБШв 4х50 мк(N) -0,66 | Пермь | км | 0.112 | бар.12(п) | ГОСТ
АВБШв 4х50 мс(N) -0,66 | Пермь | км | 0.135 | бар.14(п) | ГОСТ
АВБШв 4х50 мс(N) -0,66 | Пермь | км | 1.02 | бар.18(р) | ГОСТ
АВБШв 4х50 мс(N) -0,66 | Пермь | км | 0.218 | бар.18(о) | ГОСТ
АВБШв 4х50 мс(N) -0,66 | Пермь | км | 0.359 | бар.18(о) | ГОСТ
АВБШв 4х50 ок(N) -0,66 | Москабель | км | 1.028 | бар.20(р) | ГОСТ
АВБШв 4х70 мс(N) -1 | Пермь | км | 0.013 | бух отм(?) | ГОСТ
АВБШв 4х70 мс(N) -1 | Пермь | км | 0.123 | бар.14(п) | ГОСТ
АВБШв 4х70 мс(N) -1 | Пермь | км | 0.342 | бар.18(о) | ГОСТ
АВБШв 4х70 мс(N) -1 | Пермь | км | 0.295 | бар.20(о) | ГОСТ
АВБШв 4х70 мс(N) -1 | Пермь | км | 0.334 | бар.20(о) | ГОСТ
АВБШв 4х70 мс(N) -1 | Пермь | км | 0.133 | бар.14(п) | ГОСТ
АВБШв 4х70 мс(N) -1 | Москабель | км | 2.035 | бар.22(р) | ГОСТ
АВБШв 4х70 мс(N) -1 | Пермь | км | 0.699 | бар.20(о) | ГОСТ
АВбШв 4х95 мс(N) -1 | Пермь | км | 0.143 | бар.18(п) | ГОСТ
АВбШв 4х95 мс(N) -1 | Пермь | км | 0.153 | бар.14(п) | ГОСТ
АВбШв 4х95 мс(N) -1 | Пермь | км | 0.145 | бар.14(п) | ГОСТ
АВбШв 4х95 мс(N) -1 | Пермь | км | 0.238 | бар.18(о) | ГОСТ
АВбШв 4х95 мс(N) -1 | Пермь | км | 0.147 | бар.14(п) | ГОСТ
АВбШв 4х95 мс(N) -1 | Пермь | км | 0.106 | бар.14(п) | ГОСТ
АВбШв 4х95 мс(N) -1 | Пермь | км | 0.512 | бар.20(о) | ГОСТ
АВбШв 4х95 мс(N) -1 | Пермь | км | 0.178 | бар.14(п) | ГОСТ
АВбШв 4х95 мс(N) -1 | Пермь | км | 0.073 | бар.12(п) | ГОСТ
АВбШв 4х95 мс(N) -1 | Пермь | км | 0.19 | бар.20(о) | ГОСТ
АВбШв 4х95 ос(N) -1 | Пермь | км | 0.345 | бар.18(о) | ГОСТ
АВбШв 4х95 ос(N) -1 | Пермь | км | 0.231 | бар.18(о) | ГОСТ
АВБШв 5х10 ок(N,PE) -0,66 | Пермь | км | 0.063 | бар.8(п) | ГОСТ
АВБШв 5х10 ок(N,PE) -0,66 | Москабель | км | 2.019 | бар.18(р) | ГОСТ
АВБШв 5х10 ок(N,PE) -0,66 | Москабель | км | 2.78 | бар.20(р) | ГОСТ
АВБШв 5х10 ок(N,PE) -0,66 | Москабель | км | 0.685 | бар.14(р) | ГОСТ
АВБШв 5х10 ок(N,PE) -0,66 | Пермь | км | 1.672 | бар.20(о) | ГОСТ
АВБШв 5х120 мс(N,PE) -1 | Пермь | км | 0.024 | бар.14(п) | ГОСТ
АВБШв 5х120 мс(N,PE) -1 | Пермь | км | 0.134 | бар.20(о) | ГОСТ
АВБШв 5х120 мс(N,PE) -1 | Пермь | км | 0.408 | бар.20(о) | ГОСТ
АВБШв 5х120 мс(N,PE) -1 | Москабель | км | 0.51 | бар.20(р) | ГОСТ
АВБШв 5х150 мс(N,PE) -1 | Пермь | км | 0.189 | бар.20(о) | ГОСТ
АВБШв 5х150 мс(N,PE) -1 | Москабель | км | 0.514 | бар.22(р) | ГОСТ
АВБШв 5х16 ок(N,PE) -0,66 | Пермь | км | 0.189 | бар.12(п) | ГОСТ
АВБШв 5х16 ок(N,PE) -0,66 | Пермь | км | 0.284 | бар.12(п) | ГОСТ
АВБШв 5х16 ок(N,PE) -0,66 | Москабель | км | 0.552 | бар.14(р) | ГОСТ
АВБШв 5х16 ок(N,PE) -0,66 | Пермь | км | 0.837 | бар.16(п) | ГОСТ
АВБШв 5х25 ок(N,PE) -0,66 | Пермь | км | 0.301 | бар.16(о) | ГОСТ
АВБШв 5х25 ок(N,PE) -0,66 | Москабель | км | 1.512 | бар.20(р) | ГОСТ
АВБШв 5х35 ок(N,PE) -0,66 | Пермь | км | 0.26 | бар.14(п) | ГОСТ
АВБШв 5х35 ок(N,PE) -0,66 | Пермь | км | 0.147 | бар.10(п) | ГОСТ
АВБШв 5х35 ок(N,PE) -0,66 | Пермь | км | 0.13 | бар.12(п) | ГОСТ
АВБШв 5х35 ок(N,PE) -0,66 | Пермь | км | 0.332 | бар.18(о) | ГОСТ
АВБШв 5х35 ок(N,PE) -0,66 | Пермь | км | 1.035 | бар.22(о) | ГОСТ
АВБШв 5х50 мс (N,PE) -0,66 | Пермь | км | 0.587 | бар.20(о) | ГОСТ
АВБШв 5х50 мс (N,PE) -0,66 | Пермь | км | 1.026 | бар.18(р) | ГОСТ
АВБШв 5х50 мс(N,PE) -0,66 | Пермь | км | 0.145 | бар.14(п) | ГОСТ
АВБШв 5х50 мс(N,PE) -0,66 | Пермь | км | 0.143 | бар.12(п) | ГОСТ
АВБШв 5х50 ок(N,PE) -0,66 | Пермь | км | 0.143 | бар.14(п) | ГОСТ
АВБШв 5х70 мс(N,PE) -1 | Пермь | км | 0.042 | бар.12(п) | ГОСТ
АВБШв 5х70 мс(N,PE) -1 | Пермь | км | 0.319 | бар.20(о) | ГОСТ
АВБШв 5х70 мс(N,PE) -1 | Пермь | км | 1.03 | бар.20(р) | ГОСТ
АВБШв 5х95 мс(N,PE) -1 | Пермь | км | 0.146 | бар.14(п) | ГОСТ
АВБШв 5х95 мс(N,PE) -1 | Пермь | км | 0.092 | бар.14(п) | ГОСТ
АВБШв 5х95 мс(N,PE) -1 | Пермь | км | 0.115 | бар.14(п) | ГОСТ
АВБШв 5х95 мс(N,PE) -1 | Пермь | км | 0.514 | бар.18(р) | ГОСТ
АВБШв 5х95 мс(N,PE) -1 | Пермь | км | 0.235 | бар.18(о) | ГОСТ
АВБШв 5х95 мс(N,PE) -1 | Пермь | км | 0.116 | бар.14(п) | ГОСТ
АВБШв 5х95 мс(N,PE) -1 | Пермь | км | 0.518 | бар.25(р) | ГОСТ
АВБШв 5х95 мс(N,PE) -1 | Пермь | км | 0.501 | бар.18(р) | ГОСТ
АВБШвнг(А) 4х10ок (N)-0,66 | Пермь | км | 0.264 | бар.14(р) | ГОСТ
АВБШвнг(А) 4х35 мк(N) -1 | Пермь | км | 0.17 | бар.18(п) | ГОСТ
АВБШвнг(А)-LS 4х35 ок(N) -1 | Пермь | км | 0.099 | бар.14(о) | ГОСТ
АВБШвнг(А)-LS 5х10 ок(N,РЕ) -0,66 | Пермь | км | 0.031 | бух отм(?) | ГОСТ
АВБШвнг(А)-LS 5х25 ок(N,РЕ) -0,66 | Пермь | км | 0.051 | бар.10(п) | ГОСТ
АВВГ 4х10 ок(N) -0,66 | Пермь | км | 0.2 | бар.10(п) | ГОСТ
АВВГ 4х10 ок(N) -0,66 | Пермь | км | 0.32 | бар.12(о) | ГОСТ
АВВГ 4х10 ок(N) -0,66 | Пермь | км | 1.315 | бар.16(о) | ГОСТ
АВВГ 4х16 -0,66 ок | Пермь | км | 0.015 | бух отм(?) | ГОСТ
АВВГ 4х16 -0,66 ок | Пермь | км | 0.014 | бух отм(?) | ГОСТ
АВВГ 4х16 ок(N) -0,66 | Пермь | км | 0.496 | бар.14(п) | ГОСТ
АВВГ 4х16 ок(N) -0,66 | Пермь | км | 0.756 | бар.16(о) | ГОСТ
АВВГ 4х16 ок(N) -0,66 | Пермь | км | 0.108 | бар.10(п) | ГОСТ
АВВГ 4х240 мс(N) -1 | Пермь | км | 0.133 | бар.18(п) | ГОСТ
АВВГ 4х25 ок(N) -0,66 | Пермь | км | 0.33 | бар.12(п) | ГОСТ
АВВГ 4х25 ок(N) -0,66 | Пермь | км | 0.312 | бар.18(о) | ГОСТ
АВВГ 4х35 ок(N)-0,66 | Пермь | км | 0.441 | бар.16(о) | ГОСТ
АВВГ 4х35 ок(N)-0,66 | Пермь | км | 0.443 | бар.14(п) | ГОСТ
АВВГ 4х50 мс(N) -0.66 | Пермь | км | 0.086 | бар.12(п) | ГОСТ
АВВГ 4х50 ок(N) -0,66 | Пермь | км | 0.342 | бар.16(о) | ГОСТ
АВВГ 5х16 ок(N,PE) -0,66 | Пермь | км | 1.944 | бар.18(о) | ГОСТ
АВВГнг(А)-LS 4х10 ок(N)-0,66 | Пермь | км | 0.022 | бух отм(?) | ГОСТ
АВВГнг(А)-LS 4х120 мс(N) -1 | Пермь | км | 0.75 | бар.20(р) | ГОСТ
АВВГнг(А)-LS 4х120 мс(N) -1 | Москабель | км | 1.01 | бар.20(р) | ГОСТ
АВВГнг(А)-LS 4х120 мс(N) -1 | Пермь | км | 0.611 | бар.20(о) | ГОСТ
АВВГнг(А)-LS 4х150 мс(N) -1 | Пермь | км | 0.13 | бар.18(п) | ГОСТ
АВВГнг(А)-LS 4х150 мс(N) -1 | Москабель | км | 0.764 | бар.20(р) | ГОСТ
АВВГнг(А)-LS 4х150 мс(N) -1 | Пермь | км | 0.591 | бар.20(о) | ГОСТ
АВВГнг(А)-LS 4х150 ос(N) -1 | Пермь | км | 0.036 | бар.14(п) | ГОСТ
АВВГнг(А)-LS 4х185 мс(N) -1 | Пермь | км | 0.332 | бар.20(о) | ГОСТ
АВВГнг(А)-LS 4х185 мс(N) -1 | Пермь | км | 0.055 | бар.14(п) | ГОСТ
АВВГнг(А)-LS 4х185 мс(N) -1 | Пермь | км | 0.39 | бар.20(о) | ГОСТ
АВВГнг(А)-LS 4х185 ос(N) -1 | Пермь | км | 0.021 | бар.14(п) | ГОСТ
АВВГнг(А)-LS 4х185 ос(N) -1 | Пермь | км | 0.238 | бар.20(о) | ГОСТ
АВВГнг(А)-LS 4х240 мс(N) -1 | Пермь | км | 0.212 | бар.18(о) | ГОСТ
АВВГнг(А)-LS 4х240 мс(N) -1 | Пермь | км | 0.163 | бар.20(о) | ГОСТ
АВВГнг(А)-LS 4х240 мс(N) -1 | Пермь | км | 0.153 | бар.20(п) | ГОСТ
АВВГнг(А)-LS 4х25 ок(N) -0,66 | Пермь | км | 1.026 | бар.18(р) | ГОСТ
АВВГнг(А)-LS 4х70 мс(N) -1 | Пермь | км | 0.02 | бар.12(п) | ГОСТ
АВВГнг(А)-LS 4х70 мс(N) -1 | Пермь | км | 0.123 | бар.12(п) | ГОСТ
АВВГнг(А)-LS 4х70 мс(N) -1 | Пермь | км | 1.029 | бар.20(р) | ГОСТ
АВВГнг(А)-LS 4х70 мс(N) -1 | Пермь | км | 0.24 | бар.14(п) | ГОСТ
АВВГнг(А)-LS 4х70 мс(N) -1 | Пермь | км | 0.1 | бар.14(п) | ГОСТ
АВВГнг(А)-LS 4х70 мс(N) -1 | Москабель | км | 0.498 | бар.16(р) | ГОСТ
АВВГнг(А)-LS 4х70 мс(N) -1 | Москабель | км | 0.463 | бар.16(р) | ГОСТ
АВВГнг(А)-LS 4х95 мс(N) -1 | Пермь | км | 0.119 | бар.12(п) | ГОСТ
АВВГнг(А)-LS 4х95 мс(N) -1 | Пермь | км | 0.056 | бар.12(п) | ГОСТ
АВВГнг(А)-LS 4х95 мс(N) -1 | Пермь | км | 0.326 | бар.18(о) | ГОСТ
АВВГнг(А)-LS 4х95 мс(N) -1 | Москабель | км | 1.002 | бар.20(р) | ГОСТ
АВВГнг(А)-LS 4х95 мс(N) -1 | Пермь | км | 1.013 | бар.20(р) | ГОСТ
АВВГнг(А)-LS 5х16 ок(N,PE) -0,66 | Пермь | км | 0.141 | бар.12(о) | ГОСТ
АВВГнг(А)-LS 5х35 ож -0,66 | Пермь | км | 0.021 | бар.10(п) | ГОСТ
АВВГнг(А)-LS 5х50 мс(N,PE) -0,66 | Пермь | км | 0.086 | бар.12(п) | ГОСТ
АВВГнг(А)-LS 5х50 ок(N,PE) -1 | Москабель | км | 1.044 | бар.20(р) | ГОСТ
АВВГнг(А)-LS 5х50 ок(N,PE) -1 | Пермь | км | 0.651 | бар.20(о) | ГОСТ
АВВГнг(А)-LS 5х70 мс(N,PE) -1 | Пермь | км | 0.095 | бар.12(п) | ГОСТ
АВВГнг(А)-LS 5х70 мс(N,PE) -1 | Пермь | км | 0.391 | бар.20(о) | ГОСТ
АВВГнг(А)-LS 5х95 мс(N,PE) -1 | Пермь | км | 0.1 | бар.14(п) | ГОСТ
АВВГнг(А)-LS 5х95 мс(N,PE) -1 | Пермь | км | 0.078 | бар.18(о) | ГОСТ
АВВГнг(А)-LS 5х95 мс(N,PE) -1 | Пермь | км | 0.347 | бар.20(о) | ГОСТ
АВВГнг(А)-LS 5х95 мс(N,PE) -1 | Пермь | км | 0.463 | бар.22(о) | ГОСТ
Анкерный зажим SO 255 | Пермь | шт | 10 |  | ГОСТ
АПВБШв 4х120 мс(N) -1 | Москабель | км | 0.506 | бар.22(р) | ГОСТ
АПВБШв 4х120 мс(N) -1 | Пермь | км | 0.513 | бар.22(о) | ГОСТ
АПВБШв 4х120 ос(N) -1 | Пермь | км | 0.034 | бар.14(п) | ГОСТ
АПВБШв 4х150 ос(N) -1 | Пермь | км | 0.218 | бар.18(п) | ГОСТ
АПВБШв 4х185 мс(N) -1 | Пермь | км | 0.014 | бар.14Упр.(п) | ГОСТ
АПВБШв 4х185 мс(N) -1 | Пермь | км | 0.016 | бар.14Упр.(п) | ГОСТ
АПВБШв 4х185 ос(N) -1 | Пермь | км | 0.242 | бар.20(о) | ГОСТ
АПВБШв 4х185 ос(N) -1 | Пермь | км | 0.293 | бар.18(п) | ГОСТ
АПВБШв 4х240 мс(N) -1 | Пермь | км | 0.006 | бар.14(п) | ГОСТ
АПВБШв 4х240 мс(N) -1 | Москабель | км | 0.517 | бар.22(р) | ГОСТ
АПВБШв 4х240 мс(N) -1 | Москабель | км | 0.506 | бар.20(р) | ГОСТ
АПВБШв 4х240 мс(N) -1 | Москабель | км | 0.515 | бар.20(р) | ГОСТ
АПВБШв 4х240 мс(N) -1 | Пермь | км | 0.175 | бар.22(о) | ГОСТ
АПВБШв 4х240 ос(N) -1 | Пермь | км | 0.199 | бар.22(о) | ГОСТ
АПВБШв 4х25 ок(N) -0,66 | Пермь | км | 0.157 | бар.12(п) | ГОСТ
АПВБШв 4х25 ок(N) -1 | Пермь | км | 0.171 | бар.10(п) | ГОСТ
АПВБШв 4х35 мк(N) -0,66 | Пермь | км | 1.207 | бар.18(о) | ГОСТ
АПВБШв 4х35 ок(N) -0,66 | Пермь | км | 0.23 | бар.14(п) | ГОСТ
АПВБШв 4х35 ок(N) -0,66 | Пермь | км | 1.531 | бар.20(р) | ГОСТ
АПВБШв 4х35 ок(N) -1 | Пермь | км | 0.083 | бар.10(п) | ГОСТ
АПвБШв 4х50 мк(N) -0,66 | Пермь | км | 0.192 | бар.14(п) | ГОСТ
АПвБШв 4х50 мк(N) -1 | Пермь | км | 0.104 | бар.14(п) | ГОСТ
АПвБШв 4х50 мс(N) -1 | Пермь | км | 0.074 | бар.12(п) | ГОСТ
АПвБШв 4х50 ок(N) -0,66 | Пермь | км | 0.36 | бар.14(п) | ГОСТ
АПВБШв 4х70 мк(N) -1 | Пермь | км | 0.149 | бар.12(п) | ГОСТ
АПВБШв 4х70 мк(N) -1 | Пермь | км | 0.158 | бар.12(п) | ГОСТ
АПВБШв 4х70 мк(N) -1 | Пермь | км | 0.125 | бар.14(п) | ГОСТ
АПВБШв 4х70 мс(N) -1 | Пермь | км | 0.493 | бар.16(р) | ГОСТ
АПВБШв 4х70 мс(N) -1 | Москабель | км | 0.522 | бар.18(р) | ГОСТ
АПВБШв 4х70 ос(N) -1 | Пермь | км | 0.217 | бар.14(п) | ГОСТ
АПвБШв 4х95 мс(N) -1 | Пермь | км | 0.188 | бар.20(о) | ГОСТ
АПвБШв 4х95 мс(N) -1 | Пермь | км | 0.089 | бар.14(п) | ГОСТ
АПвБШв 4х95 мс(N) -1 | Пермь | км | 0.184 | бар.16(п) | ГОСТ
АПвБШв 4х95 мс(N) -1 | Пермь | км | 0.541 | бар.20(о) | ГОСТ
АПвБШв 4х95 ос(N) -1 | Пермь | км | 0.778 | бар.20(о) | ГОСТ
АПвБШвнг(А)-LS 4х185 мс(N) -1 | Пермь | км | 0.011 | бар.14(п) | ГОСТ
АПвБШвнг(А)-LS 4х185 ос(N) -1 | Пермь | км | 0.055 | бар.18(п) | ГОСТ
АПвБШвнг(А)-LS 4х50 ос(N) -1 | Пермь | км | 0.037 | бар.12(п) | ГОСТ
АПВВнг(А)-LS 1х400/50 -6 | Пермь | км | 0.02 | бар.14Упр.(п) | ГОСТ
АПВВнг(А)-LS 3х150/50 -6 | Пермь | км | 0.016 | бар.14Упр.(п) | ГОСТ
АС 240/39 | Пермь | км | 0.05 | бар.10(п) | ГОСТ
АС 50/8 | Пермь | т | 0.173 | бар.12(п) | ГОСТ
АС 70/11 | Пермь | т | 0.241 | бар.10(о) | ГОСТ
АС 70/11 | Пермь | т | 0.058 | бар.10(п) | ГОСТ
АС 70/11 | Пермь | т | 0.123 | бар.10(п) | ГОСТ
АСБл-1 4х120 ож | Пермь | км | 0.021 | бар.14Упр.(п) | ГОСТ
АСБл-10 3х120 ож | Пермь | км | 0.198 | бар.20(о) | ГОСТ
АСБл-10 3х120 ож | Москабель | км | 0.846 | бар.22(р) | ГОСТ
АСБл-10 3х120 ож | Москабель | км | 0.85 | бар.22(р) | ГОСТ
АСБл-10 3х120 ож | Пермь | км | 0.846 | бар.22(р) | ГОСТ
АСБл-10 3х120 ож | Пермь | км | 0.2 | бар.20(п) | ГОСТ
АСБл-10 3х120 ож | Пермь | км | 0.203 | бар.18(п) | ГОСТ
АСБл-10 3х120 ож | Пермь | км | 0.134 | бар.14Упр.(п) | ГОСТ
АСБл-10 3х120 ож | Пермь | км | 0.134 | бар.14(п) | ГОСТ
АСБл-10 3х120 ож | Пермь | км | 0.222 | бар.22(о) | ГОСТ
АСБл-10 3х120 ож | Москабель | км | 0.786 | бар.20(р) | ГОСТ
АСБл-10 3х120 ож | Москабель | км | 0.772 | бар.20(р) | ГОСТ
АСБл-10 3х120 ож | Москабель | км | 0.77 | бар.20(р) | ГОСТ
АСБл-10 3х120 ож | Москабель | км | 0.768 | бар.20(р) | ГОСТ
АСБл-10 3х150 ож | Пермь | км | 0.016 | бар.14Упр.(п) | ГОСТ
АСБл-10 3х150 ож | Пермь | км | 0.158 | бар.18(п) | ГОСТ
АСБл-10 3х150 ож | Пермь | км | 0.209 | бар.20(о) | ГОСТ
АСБл-10 3х150 ож | Пермь | км | 0.234 | бар.18(п) | ГОСТ
АСБл-10 3х150 ож | Москабель | км | 0.509 | бар.20(р) | ГОСТ
АСБл-10 3х150 ож | Москабель | км | 0.517 | бар.20(р) | ГОСТ
АСБл-10 3х150 ож | Пермь | км | 0.262 | бар.18(р) | ГОСТ
АСБл-10 3х185 ож | Пермь | км | 0.081 | бар.18(п) | ГОСТ
АСБл-10 3х185 ож | Пермь | км | 0.082 | бар.18(п) | ГОСТ
АСБл-10 3х185 ож | Пермь | км | 0.299 | бар.20(п) | ГОСТ
АСБл-10 3х185 ож | Пермь | км | 0.29 | бар.20(п) | ГОСТ
АСБл-10 3х185 ож | Пермь | км | 0.51 | бар.22(р) | ГОСТ
АСБл-10 3х185 ож | Пермь | км | 0.506 | бар.22(р) | ГОСТ
АСБл-10 3х185 ож | Москабель | км | 0.51 | бар.22(р) | ГОСТ
АСБл-10 3х185 ож | Москабель | км | 0.51 | бар.22(р) | ГОСТ
АСБл-10 3х185 ож | Москабель | км | 0.515 | бар.20(р) | ГОСТ
АСБл-10 3х185 ож | Москабель | км | 0.515 | бар.22(р) | ГОСТ
АСБл-10 3х240 ож | Пермь | км | 0.117 | бар.18(п) | ГОСТ
АСБл-10 3х240 ож | Пермь | км | 0.137 | бар.20(п) | ГОСТ
АСБл-10 3х240 ож | Пермь | км | 0.245 | бар.20(п) | ГОСТ
АСБл-10 3х240 ож | Пермь | км | 0.288 | бар.20(п) | ГОСТ
АСБл-10 3х240 ож | Пермь | км | 0.1 | бар.20(п) | ГОСТ
АСБл-10 3х240 ож | Пермь | км | 0.3 | бар.20(о) | ГОСТ
АСБл-10 3х240 ож | Пермь | км | 0.51 | бар.20(р) | ГОСТ
АСБл-10 3х240 ож | Москабель | км | 0.513 | бар.20(р) | ГОСТ
АСБл-10 3х50 ож | Пермь | км | 0.115 | бар.14(п) | ГОСТ
АСБл-10 3х50 ож | Пермь | км | 0.018 | бар.14(п) | ГОСТ
АСБл-10 3х50 ож | Пермь | км | 0.217 | бар.20(о) | ГОСТ
АСБл-10 3х50 ож | Пермь | км | 0.955 | бар.20(о) | ГОСТ
АСБл-10 3х70 ож | Пермь | км | 0.013 | бар.14(п) | ГОСТ
АСБл-10 3х70 ож | Пермь | км | 0.114 | бар.14(п) | ГОСТ
АСБл-10 3х70 ож | Москабель | км | 1.015 | бар.20(р) | ГОСТ
АСБл-10 3х70 ож | Пермь | км | 1.017 | бар.20(р) | ГОСТ
АСБл-10 3х70 ож | Пермь | км | 0.65 | бар.22(р) | ГОСТ
АСБл-10 3х70 ож | Москабель | км | 0.646 | бар.20(р) | ГОСТ
АСБл-10 3х70 ож | Пермь | км | 0.214 | бар.20(п) | ГОСТ
АСБл-10 3х70 ож | Пермь | км | 0.255 | бар.18(п) | ГОСТ
АСБл-10 3х70 ож | Пермь | км | 0.231 | бар.16(р) | ГОСТ
АСБл-10 3х95 ож | Пермь | км | 0.121 | бар.14Упр.(п) | ГОСТ
АСБл-10 3х95 ож | Москабель | км | 1.01 | бар.22(р) | ГОСТ
АСБл-10 3х95 ож | Москабель | км | 1.01 | бар.22(р) | ГОСТ
АСБл-10 3х95 ож | Москабель | км | 1.023 | бар.22(р) | ГОСТ
ВБВнг(А)-LS 3х25 мс(N,PE) -0,66 | Пермь | км | 0.051 | бар.8(р) | ГОСТ
ВБШв 3х10 ок(N,PE) -1 | Пермь | км | 0.09 | бар.8(п) | ГОСТ
ВБШв 4х4 ок(N) -1 | Пермь | км | 0.009 | бух отм(?) | ГОСТ
ВБШв 4х70 мс(N) -1 | Пермь | км | 0.226 | бар.18(п) | ГОСТ
ВБШв 5х10 ок(N,PE) -1 | Пермь | км | 0.163 | бар.10(п) | ГОСТ
ВБШв 5х16 ок(N,PE) -1 | Пермь | км | 0.035 | бух отм(?) | ГОСТ
ВБШв 5х25 мк(N,PE) -1 | Пермь | км | 0.09 | бар.10(п) | ГОСТ
ВБШв 5х6 ок(N,PE) -1 | Пермь | км | 0.136 | бух отм(?) | ГОСТ
ВБШвнг(А) 3х70 мс-6 | Пермь | км | 0.01 | бух отм(?) | ГОСТ
ВБШвнг(А) 4х2,5 ок(N) -0,66 | Пермь | км | 0.223 | бар.10(п) | ГОСТ
ВБШвнг(А)-LS 3х10ок(N,PE) - 1 | Пермь | км | 0.048 | бух гот(?) | ГОСТ
ВБШвнг(А)-LS 3х2,5 ок(N,PE) -0,66 | Пермь | км | 0.006 | бух отм(?) | ГОСТ
ВБШвнг(А)-LS 3х2,5 ок(N,PE) -0,66 | Пермь | км | 0.023 | бух отм(?) | ГОСТ
ВБШвнг(А)-LS 3х2,5 ок(N,PE) -0,66 | Пермь | км | 0.052 | бух отм(?) | ГОСТ
ВБШвнг(А)-LS 3х25 мс(N,PE) -0,66 | Пермь | км | 0.051 | бар.8(р) | ГОСТ
ВБШвнг(А)-LS 3х4 ок (N,PE) -0,66 | Пермь | км | 0.045 | бух гот(?) | ГОСТ
ВБШвнг(А)-LS 3х4 ок (N,PE) -0,66 | Пермь | км | 0.665 | бар.12(о) | ГОСТ
ВБШвнг(А)-LS 3х4 ок (N,PE) -1 | Пермь | км | 0.036 | бух отм(?) | ГОСТ
ВБШвнг(А)-LS 3х4 ок (N,PE) -1 | Пермь | км | 0.018 | бух гот(?) | ГОСТ
ВБШвнг(А)-LS 3х6 ок(N,PE) -0,66 | Пермь | км | 0.284 | бар.10(п) | ГОСТ
ВБШвнг(А)-LS 3х6 ок(N,PE) -0,66 | Пермь | км | 0.065 | бух отм(?) | ГОСТ
ВБШвнг(А)-LS 4х10 ок(N) -0,66 | Пермь | км | 0.066 | бар.10(п) | ГОСТ
ВБШвнг(А)-LS 4х10 ок(N) -0,66 | Пермь | км | 0.107 | бар.10(п) | ГОСТ
ВБШвнг(А)-LS 4х10 ок(N) -0,66 | Пермь | км | 1.034 | бар.14(р) | ГОСТ
ВБШвнг(А)-LS 4х120 мс(N) -1 | Пермь | км | 0.023 | бар.14(п) | ГОСТ
ВБШвнг(А)-LS 4х120 мс(N) -1 | Пермь | км | 0.108 | бар.18(о) | ГОСТ
ВБШвнг(А)-LS 4х120 мс(N) -1 | Пермь | км | 0.147 | бар.16(о) | ГОСТ
ВБШвнг(А)-LS 4х120 мс(N) -1 | Пермь | км | 0.104 | бар.18(п) | ГОСТ
ВБШвнг(А)-LS 4х120 мс(N) -1 | Пермь | км | 0.089 | бар.14(п) | ГОСТ
ВБШвнг(А)-LS 4х150 мс(N) -1 | Пермь | км | 0.01 | бар.14(п) | ГОСТ
ВБШвнг(А)-LS 4х150 мс(N) -1 | Пермь | км | 0.05 | бар.14(п) | ГОСТ
ВБШвнг(А)-LS 4х150 мс(N) -1 | Пермь | км | 0.058 | бар.14(п) | ГОСТ
ВБШвнг(А)-LS 4х150 мс(N) -1 | Пермь | км | 0.135 | бар.14(п) | ГОСТ
ВБШвнг(А)-LS 4х150 мс(N) -1 | Пермь | км | 0.123 | бар.20(о) | ГОСТ
ВБШвнг(А)-LS 4х150 мс(N) -1 | Пермь | км | 0.506 | бар.20(р) | ГОСТ
ВБШвнг(А)-LS 4х16 ок(N) -0,66 | Пермь | км | 0.01 | бух отм(?) | ГОСТ
ВБШвнг(А)-LS 4х16 ок(N) -0,66 | Пермь | км | 0.663 | бар.14(о) | ГОСТ
ВБШвнг(А)-LS 4х16 ок(N) -0,66 | Пермь | км | 0.366 | бар.14(п) | ГОСТ
ВБШвнг(А)-LS 4х16 ок(N) -0,66 | Пермь | км | 0.17 | бар.12(п) | ГОСТ
ВБШвнг(А)-LS 4х185 мс(N) -1 | Пермь | км | 0.114 | бар.18(п) | ГОСТ
ВБШвнг(А)-LS 4х185 мс(N) -1 | Пермь | км | 0.02 | бар.14(п) | ГОСТ
ВБШвнг(А)-LS 4х185 мс(N) -1 | Пермь | км | 0.07 | бар.14(п) | ГОСТ
ВБШвнг(А)-LS 4х185 мс(N) -1 | Пермь | км | 0.078 | бар.18(п) | ГОСТ
ВБШвнг(А)-LS 4х185 мс(N) -1 | Пермь | км | 0.043 | бар.14(п) | ГОСТ
ВБШвнг(А)-LS 4х185 мс(N) -1 | Пермь | км | 0.09 | бар.18(п) | ГОСТ
ВБШвнг(А)-LS 4х185 мс(N) -1 | Пермь | км | 0.145 | бар.18(п) | ГОСТ
ВБШвнг(А)-LS 4х185 мс(N) -1 | Пермь | км | 0.382 | бар.22(о) | ГОСТ
ВБШвнг(А)-LS 4х185 мс(N) -1 | Пермь | км | 0.273 | бар.20(о) | ГОСТ
ВБШвнг(А)-LS 4х185 мс(N) -1 | Пермь | км | 0.305 | бар.20(р) | ГОСТ
ВБШвнг(А)-LS 4х2,5 ок(N) -0,66 | Пермь | км | 0.104 | бар.8(п) | ГОСТ
ВБШвнг(А)-LS 4х2,5 ок(N) -0,66 | Пермь | км | 0.099 | бух отм(?) | ГОСТ
ВБШвнг(А)-LS 4х2,5 ок(N) -0,66 | Пермь | км | 0.026 | бух отм(?) | ГОСТ
ВБШвнг(А)-LS 4х2,5 ок(N) -0,66 | Пермь | км | 0.295 | бар.12(п) | ГОСТ
ВБШвнг(А)-LS 4х2,5 ок(N) -0,66 | Пермь | км | 0.566 | бар.10(п) | ГОСТ
ВБШвнг(А)-LS 4х2,5 ок(N) -0,66 | Пермь | км | 2.133 | бар.14(р) | ГОСТ
ВБШвнг(А)-LS 4х2,5 ок(N) -0,66 | Пермь | км | 1.886 | бар.14(о) | ГОСТ
ВБШвнг(А)-LS 4х2,5 ок(N) -0,66 | Пермь | км | 1.298 | бар.14(о) | ГОСТ
ВБШвнг(А)-LS 4х2,5 ок(N) -0,66 | Пермь | км | 3.22 | бар.14(р) | ГОСТ
ВБШвнг(А)-LS 4х2,5 ок(N) -0,66 | Пермь | км | 0.783 | бар.10(п) | ГОСТ
ВБШвнг(А)-LS 4х2,5 ок(N) -0,66 | Пермь | км | 0.263 | бар.10(п) | ГОСТ
ВБШвнг(А)-LS 4х2,5 ок(N) -0,66 | Пермь | км | 1.246 | бар.12(п) | ГОСТ
ВБШвнг(А)-LS 4х2,5 ок(N) -0,66 | Пермь | км | 2.487 | бар.14(о) | ГОСТ
ВБШвнг(А)-LS 4х2,5 ок(N) -1 | Пермь | км | 0.11 | бух отм(?) | ГОСТ
ВБШвнг(А)-LS 4х240 мс(N) -1 | Пермь | км | 0.005 | бар.14Упр.(п) | ГОСТ
ВБШвнг(А)-LS 4х240 мс(N) -1 | Пермь | км | 0.017 | бар.18(п) | ГОСТ
ВБШвнг(А)-LS 4х240 мс(N) -1 | Пермь | км | 0.08 | бар.18(п) | ГОСТ
ВБШвнг(А)-LS 4х240 мс(N) -1 | Пермь | км | 0.177 | бар.20(о) | ГОСТ
ВБШвнг(А)-LS 4х240 мс(N) -1 | Пермь | км | 0.064 | бар.18(п) | ГОСТ
ВБШвнг(А)-LS 4х240 мс(N) -1 | Пермь | км | 0.153 | бар.22(о) | ГОСТ
ВБШвнг(А)-LS 4х25 мк(N) -0,66 | Пермь | км | 0.022 | бух отм(?) | ГОСТ
ВБШвнг(А)-LS 4х35 мк(N) -0,66 | Пермь | км | 0.04 | бар.10(п) | ГОСТ
ВБШвнг(А)-LS 4х35 мк(N) -0,66 | Пермь | км | 0.088 | бар.12(п) | ГОСТ
ВБШвнг(А)-LS 4х35 мк(N) -0,66 | Пермь | км | 0.125 | бар.10(п) | ГОСТ
ВБШвнг(А)-LS 4х35 ок(N) -0,66 | Пермь | км | 0.046 | бар.10(п) | ГОСТ
ВБШвнг(А)-LS 4х35 ок(N) -1 | Пермь | км | 0.115 | бар.12(п) | ГОСТ
ВБШвнг(А)-LS 4х4 ок(N) -0,66 | Пермь | км | 0.016 | бух отм(?) | ГОСТ
ВБШвнг(А)-LS 4х4 ок(N) -0,66 | Пермь | км | 0.712 | бар.12(п) | ГОСТ
ВБШвнг(А)-LS 4х50 мк(N) -1 | Пермь | км | 0.033 | бар.12(п) | ГОСТ
ВБШвнг(А)-LS 4х50 мс(N) -1 | Пермь | км | 0.575 | бар.18(о) | ГОСТ
ВБШвнг(А)-LS 4х6 ок(N) -0,66 | Пермь | км | 0.302 | бар.8(п) | ГОСТ
ВБШвнг(А)-LS 4х70 мс(N) -1 | Пермь | км | 0.079 | бар.12(п) | ГОСТ
ВБШвнг(А)-LS 4х70 мс(N) -1 | Пермь | км | 0.13 | бар.14(п) | ГОСТ
ВБШвнг(А)-LS 4х70 мс(N) -1 | Пермь | км | 0.049 | бар.14(п) | ГОСТ
ВБШвнг(А)-LS 4х70 мс(N) -1 | Пермь | км | 0.132 | бар.14(п) | ГОСТ
ВБШвнг(А)-LS 4х70 мс(N) -1 | Пермь | км | 0.391 | бар.17(о) | ГОСТ
ВБШвнг(А)-LS 4х95 мс(N) -1 | Пермь | км | 0.035 | бар.14(п) | ГОСТ
ВБШвнг(А)-LS 4х95 мс(N) -1 | Пермь | км | 0.067 | бар.14(п) | ГОСТ
ВБШвнг(А)-LS 4х95 мс(N) -1 | Пермь | км | 0.023 | бар.14(п) | ГОСТ
ВБШвнг(А)-LS 4х95 мс(N) -1 | Пермь | км | 0.15 | бар.17(п) | ГОСТ
ВБШвнг(А)-LS 5х1,5 ок (N,PE) -0,66 | Пермь | км | 0.035 | бух отм(?) | ГОСТ
ВБШвнг(А)-LS 5х1,5 ок (N,PE) -0,66 | Пермь | км | 0.144 | бух отм(?) | ГОСТ
ВБШвнг(А)-LS 5х1,5 ок (N,PE) -0,66 | Пермь | км | 0.277 | бар.10(п) | ГОСТ
ВБШвнг(А)-LS 5х10 ок(N,РЕ) -0,66 | Пермь | км | 0.008 | бух отм(?) | ГОСТ
ВБШвнг(А)-LS 5х10 ок(N,РЕ) -0,66 | Пермь | км | 0.111 | бар.8(п) | ГОСТ
ВБШвнг(А)-LS 5х10 ок(N,РЕ) -0,66 | Пермь | км | 0.032 | бар.8(п) | ГОСТ
ВБШвнг(А)-LS 5х120 мс(N,PE) -1 | Пермь | км | 0.014 | бар.14(п) | ГОСТ
ВБШвнг(А)-LS 5х120 мс(N,PE) -1 | Пермь | км | 0.025 | бар.14(п) | ГОСТ
ВБШвнг(А)-LS 5х120 мс(N,PE) -1 | Пермь | км | 0.031 | бар.14(п) | ГОСТ
ВБШвнг(А)-LS 5х150 мс(N,PE) -1 | Пермь | км | 0.027 | бар.14Упр.(п) | ГОСТ
ВБШвнг(А)-LS 5х150 мс(N,PE) -1 | Пермь | км | 0.093 | бар.18(п) | ГОСТ
ВБШвнг(А)-LS 5х150 мс(N,PE) -1 | Пермь | км | 0.027 | бар.16(п) | ГОСТ
ВБШвнг(А)-LS 5х16 ок(N,PE) -0,66 | Пермь | км | 0.106 | бар.10(п) | ГОСТ
ВБШвнг(А)-LS 5х16 ок(N,PE) -0,66 | Пермь | км | 0.805 | бар.14(р) | ГОСТ
ВБШвнг(А)-LS 5х16 ок(N,PE) -0,66 | Пермь | км | 0.148 | бар.14(п) | ГОСТ
ВБШвнг(А)-LS 5х185 мс(N,PE) -1 | Пермь | км | 0.01 | бар.14Упр.(п) | ГОСТ
ВБШвнг(А)-LS 5х185 мс(N,PE) -1 | Пермь | км | 0.066 | бар.16(п) | ГОСТ
ВБШвнг(А)-LS 5х2,5 ок(N,PE) -0,66 | Пермь | км | 0.017 | бух отм(?) | ГОСТ
ВБШвнг(А)-LS 5х2,5 ок(N,PE) -0,66 | Пермь | км | 0.102 | бух отм(?) | ГОСТ
ВБШвнг(А)-LS 5х2,5 ок(N,PE) -0,66 | Пермь | км | 0.098 | бух отм(?) | ГОСТ
ВБШвнг(А)-LS 5х25 мк(N,PE) -0,66 | Пермь | км | 0.102 | бар.14(п) | ГОСТ
ВБШвнг(А)-LS 5х25 мк(N,PE) -0,66 | Пермь | км | 0.103 | бар.10(п) | ГОСТ
ВБШвнг(А)-LS 5х25 мк(N,PE) -0,66 | Пермь | км | 0.094 | бар.12(о) | ГОСТ
ВБШвнг(А)-LS 5х25 мк(N,PE) -0,66 | Пермь | км | 0.132 | бар.14(п) | ГОСТ
ВБШвнг(А)-LS 5х25 мк(N,PE) -0,66 | Пермь | км | 0.103 | бар.10(п) | ГОСТ
ВБШвнг(А)-LS 5х25 ок(N,PE) -0,66 | Пермь | км | 0.085 | бар.10(п) | ГОСТ
ВБШвнг(А)-LS 5х25 ок(N,PE) -1 | Пермь | км | 0.028 | бар.10(п) | ГОСТ
ВБШвнг(А)-LS 5х35 мк(N,PE) -0,66 | Пермь | км | 0.032 | бар.10(п) | ГОСТ
ВБШвнг(А)-LS 5х35 ок(N,PE) -0,66 | Пермь | км | 0.055 | бар.12(п) | ГОСТ
ВБШвнг(А)-LS 5х4 ок(N,PE) -0,66 | Пермь | км | 0.111 | бух отм(?) | ГОСТ
ВБШвнг(А)-LS 5х4 ок(N,PE) -1 | Пермь | км | 0.143 | бар.10(п) | ГОСТ
ВБШвнг(А)-LS 5х50 мк(N,PE)-0,66 | Пермь | км | 0.187 | бар.18(о) | ГОСТ
ВБШвнг(А)-LS 5х6ок(N,PE) - 0,66 | Пермь | км | 0.019 | бух отм(?) | ГОСТ
ВБШвнг(А)-LS 5х6ок(N,PE) - 0,66 | Пермь | км | 0.62 | бар.10(о) | ГОСТ
ВБШвнг(А)-LS 5х6ок(N,PE) - 1 | Пермь | км | 0.241 | бар.10(о) | ГОСТ
ВБШвнг(А)-LS 5х70 мс(N,PE) -1 | Пермь | км | 0.002 | бух отм(?) | ГОСТ
ВБШвнг(А)-LS 5х70 мс(N,PE) -1 | Пермь | км | 0.038 | бар.12(п) | ГОСТ
ВБШвнг(А)-LS 5х70 мс(N,PE) -1 | Пермь | км | 0.052 | бар.12(п) | ГОСТ
ВБШвнг(А)-LS 5х70 мс(N,PE) -1 | Пермь | км | 0.132 | бар.12(п) | ГОСТ
ВБШвнг(А)-LS 5х95 мс(N,PE) -1 | Пермь | км | 0.013 | бар.14(п) | ГОСТ
ВБШвнг(А)-LS 5х95 мс(N,PE) -1 | Пермь | км | 0.116 | бар.14(п) | ГОСТ
ВБШвнг(А)-LS 5х95 мс(N,PE) -1 | Пермь | км | 0.524 | бар.18(р) | ГОСТ
ВБШвнг(А)-LS 5х95 мс(N,PE) -1 | Пермь | км | 0.039 | бар.14(п) | ГОСТ
ВВГнг(А)-FRLS 2х1,5 ок(N) -0,66 | Пермь | км | 0.03 | бух отм с гот(?) | ГОСТ
ВВГнг(А)-FRLS 2х2,5 -0,66 | Пермь | км | 0.26 | бар.10(п) | ГОСТ
ВВГнг(А)-FRLS 3х2,5 ок(N,PE) -0,66 | Пермь | км | 0.029 | бух отм(?) | ГОСТ
ВВГнг(А)-FRLS 3х2,5 ок(N,PE) -0,66 | Пермь | км | 0.015 | бух отм(?) | ГОСТ
ВВГнг(А)-FRLS 4х1,5 ок(N) -0,66 | Пермь | км | 0.182 | бух гот(?) | ГОСТ
ВВГнг(А)-FRLS 4х1,5 ок(N) -0,66 | Пермь | км | 1.1 | бар.10(р) | ГОСТ
ВВГнг(А)-FRLS 4х1,5 ок(N) -0,66 | Пермь | км | 0.164 | бух гот(?) | ГОСТ
ВВГнг(А)-FRLS 4х10 ок(N) -0,66 | Пермь | км | 1.03 | бар.14(р) | ГОСТ
ВВГнг(А)-FRLS 4х2,5 ок(N) -0,66 | Пермь | км | 0.096 | бух отм(?) | ГОСТ
ВВГнг(А)-FRLS 4х4 ок(N) -0,66 | Пермь | км | 0.034 | бух отм(?) | ГОСТ
ВВГнг(А)-FRLS 4х6 ок(N) -0,66 | Пермь | км | 0.102 | бар.12(п) | ГОСТ
ВВГнг(А)-FRLS 4х6 ок(N) -0,66 | Пермь | км | 0.11 | бар.10(п) | ГОСТ
ВВГнг(А)-FRLS 5х1,5 ок(N,PE) -0,66 | Пермь | км | 0.049 | бух отм(?) | ГОСТ
ВВГнг(А)-FRLS 5х1,5 ок(N,PE) -0,66 | Пермь | км | 0.024 | бух отм(?) | ГОСТ
ВВГнг(А)-FRLS 5х10 ок(N,PE) -0,66 | Пермь | км | 0.06 | бар.8(п) | ГОСТ
ВВГнг(А)-FRLS 5х2,5 ок(N,PE) -0,66 | Пермь | км | 1.086 | бар.12(р) | ГОСТ
ВВГнг(А)-FRLS 5х2,5 ок(N,PE) -1 | Пермь | км | 0.016 | бух гот(?) | ГОСТ
ВВГнг(А)-FRLS 5х4 ок(N,PE) -0,66 | Пермь | км | 0.004 | бух отм(?) | ГОСТ
ВВГнг(А)-FRLS 5х4 ок(N,PE) -0,66 | Пермь | км | 0.02 | бух отм(?) | ГОСТ
ВВГнг(А)-FRLS 5х4 ок(N,PE) -0,66 | Пермь | км | 0.729 | бар.12(п) | ГОСТ
ВВГнг(А)-FRLS 5х6 (N,PE) -0,66 | Пермь | км | 0.019 | бух гот(?) | ГОСТ
ВВГнг(А)-FRLS 5х6 ок(N,PE) -0,66 | Пермь | км | 0.071 | бух отм(?) | ГОСТ
ВВГнг(А)-FRLS 5х6 ок(N,PE) -0,66 | Пермь | км | 0.905 | бар.12(п) | ГОСТ
ВВГнг(А)-LS 1х185 мк -1 | Пермь | км | 0.017 | бух отм(?) | ГОСТ
ВВГнг(А)-LS 1х185 мк -1 | Пермь | км | 0.116 | бар.14(о) | ГОСТ
ВВГнг(А)-LS 1х240 мк -1 | Пермь | км | 0.031 | бар.14(п) | ГОСТ
ВВГнг(А)-LS 2х1,5 ок(N) -0,66 | Пермь | км | 0.015 | бух отм(?) | ГОСТ
ВВГнг(А)-LS 3х1,5 ок(N,PE) -0,66 | Пермь | км | 0.2 | бар.10(п) | ГОСТ
ВВГнг(А)-LS 3х1,5 ок(N,PE) -0,66 | Пермь | км | 0.421 | бар.12(о) | ГОСТ
ВВГнг(А)-LS 3х2,5 ок(N,PE) -0,66 | Пермь | км | 0.049 | бух гот(?) | ГОСТ
ВВГнг(А)-LS 3х2,5 ок(N,PE) -0,66 | Пермь | км | 0.033 | бух отм(?) | ГОСТ
ВВГнг(А)-LS 3х2,5 ок(N,PE) -0,66 | Пермь | км | 0.142 | бух отм(?) | ГОСТ
ВВГнг(А)-LS 3х240мс+1х120 мс(N) -1 | Пермь | км | 0.014 | бар.14Упр.(п) | ГОСТ
ВВГнг(А)-LS 3х4 ок(N,PE) -0,66 | Пермь | км | 0.106 | бух отм(?) | ГОСТ
ВВГнг(А)-LS 3х6 ок(N,PE) -0,66 | Пермь | км | 0.032 | бух отм(?) | ГОСТ
ВВГнг(А)-LS 4х1,5 ок(N) -0,66 | Пермь | км | 0.1 | бух отм(?) | ГОСТ
ВВГнг(А)-LS 4х1,5 ок(N) -0,66 | Пермь | км | 0.165 | бух отм(?) | ГОСТ
ВВГнг(А)-LS 4х1,5 ок(N) -0,66 | Пермь | км | 0.1 | бух отм(?) | ГОСТ
ВВГнг(А)-LS 4х1,5 ок(N) -0,66 | Пермь | км | 0.118 | бар.8(п) | ГОСТ
ВВГнг(А)-LS 4х1,5 ок(N) -0,66 | Пермь | км | 0.13 | бух отм(?) | ГОСТ
ВВГнг(А)-LS 4х1,5 ок(N) -0,66 | Пермь | км | 0.134 | бух отм(?) | ГОСТ
ВВГнг(А)-LS 4х1,5 ок(N) -0,66 | Пермь | км | 0.571 | бар.10(о) | ГОСТ
ВВГнг(А)-LS 4х1,5 ок(N) -0,66 | Пермь | км | 0.115 | бух отм(?) | ГОСТ
ВВГнг(А)-LS 4х1,5 ок(N) -0,66 | Пермь | км | 0.047 | бух отм с гот(?) | ГОСТ
ВВГнг(А)-LS 4х1,5 ок(N) -0,66 | Пермь | км | 0.4 | бух 200(?) | ГОСТ
ВВГнг(А)-LS 4х1,5 ок(N) -0,66 | Пермь | км | 0.043 | бух отм(?) | ГОСТ
ВВГнг(А)-LS 4х1,5 ок(N) -0,66 | Пермь | км | 0.672 | бар.12(о) | ГОСТ
ВВГнг(А)-LS 4х1,5 ок(N) -0,66 | Пермь | км | 4.879 | бар.16(п) | ГОСТ
ВВГнг(А)-LS 4х1,5 ок(PE) -0,66 | Пермь | км | 0.098 | бух отм(?) | ГОСТ
ВВГнг(А)-LS 4х10 ок(N) -0,66 | Пермь | км | 0.391 | бар.10(п) | ГОСТ
ВВГнг(А)-LS 4х10 ок(N) -0,66 | Пермь | км | 1.1 | бар.14(р) | ГОСТ
ВВГнг(А)-LS 4х10 ок(N) -0,66 | Пермь | км | 0.107 | бар.10(п) | ГОСТ
ВВГнг(А)-LS 4х10 ок(N) -0,66 | Пермь | км | 0.141 | бар.12(п) | ГОСТ
ВВГнг(А)-LS 4х120 мс(N) -1 | Пермь | км | 0.003 | бух отм(?) | ГОСТ
ВВГнг(А)-LS 4х120 мс(N) -1 | Пермь | км | 0.015 | бар.14Упр.(п) | ГОСТ
ВВГнг(А)-LS 4х120 мс(N) -1 | Пермь | км | 0.004 | бух отм(?) | ГОСТ
ВВГнг(А)-LS 4х120 мс(N) -1 | Пермь | км | 0.204 | бар.16(р) | ГОСТ
ВВГнг(А)-LS 4х120 мс(N) -1 | Пермь | км | 0.109 | бар.14(п) | ГОСТ
ВВГнг(А)-LS 4х120 мс(N) -1 | Пермь | км | 0.078 | бар.14Упр.(п) | ГОСТ
ВВГнг(А)-LS 4х120 мс(N) -1 | Пермь | км | 0.223 | бар.16(р) | ГОСТ
ВВГнг(А)-LS 4х120 мс(N) -1 | Пермь | км | 0.108 | бар.18(о) | ГОСТ
ВВГнг(А)-LS 4х120 мс(N) -1 | Пермь | км | 0.154 | бар.18(о) | ГОСТ
ВВГнг(А)-LS 4х120 мс(N) -1 | Пермь | км | 0.2 | бар.18(п) | ГОСТ
ВВГнг(А)-LS 4х120 мс(N) -1 | Пермь | км | 0.611 | бар.20(о) | ГОСТ
ВВГнг(А)-LS 4х120 мс(N) -1 | Пермь | км | 0.292 | бар.20(п) | ГОСТ
ВВГнг(А)-LS 4х120 мс(РЕ) -1 | Пермь | км | 0.183 | бар.20(п) | ГОСТ
ВВГнг(А)-LS 4х150 мс(N) -1 | Пермь | км | 0.033 | бар.14(п) | ГОСТ
ВВГнг(А)-LS 4х150 мс(N) -1 | Пермь | км | 0.065 | бар.18(о) | ГОСТ
ВВГнг(А)-LS 4х150 мс(N) -1 | Пермь | км | 0.047 | бар.18(п) | ГОСТ
ВВГнг(А)-LS 4х150 мс(N) -1 | Пермь | км | 0.076 | бар.14(п) | ГОСТ
ВВГнг(А)-LS 4х150 мс(N) -1 | Пермь | км | 0.172 | бар.17(п) | ГОСТ
ВВГнг(А)-LS 4х150 мс(N) -1 | Пермь | км | 0.12 | бар.17(п) | ГОСТ
ВВГнг(А)-LS 4х150 мс(N) -1 | Пермь | км | 0.024 | бар.14Упр.(п) | ГОСТ
ВВГнг(А)-LS 4х150 мс(N) -1 | Пермь | км | 0.236 | бар.18(п) | ГОСТ
ВВГнг(А)-LS 4х150 мс(N) -1 | Пермь | км | 0.714 | бар.20(р) | ГОСТ
ВВГнг(А)-LS 4х16 ок(N) -0,66 | Пермь | км | 0.157 | бар.10(п) | ГОСТ
ВВГнг(А)-LS 4х185 мс(N) -1 | Пермь | км | 0.019 | бар.14(п) | ГОСТ
ВВГнг(А)-LS 4х185 мс(N) -1 | Пермь | км | 0.005 | бар.14Упр.(п) | ГОСТ
ВВГнг(А)-LS 4х185 мс(N) -1 | Пермь | км | 0.09 | бар.20(о) | ГОСТ
ВВГнг(А)-LS 4х185 мс(N) -1 | Пермь | км | 0.11 | бар.20(п) | ГОСТ
ВВГнг(А)-LS 4х185 мс(N) -1 | Пермь | км | 0.509 | бар.20(р) | ГОСТ
ВВГнг(А)-LS 4х185 мс(N) -1 | Пермь | км | 0.111 | бар.16(п) | ГОСТ
ВВГнг(А)-LS 4х185 мс(N) -1 | Пермь | км | 0.101 | бар.20(п) | ГОСТ
ВВГнг(А)-LS 4х185 мс(N) -1 | Пермь | км | 0.251 | бар.18(р) | ГОСТ
ВВГнг(А)-LS 4х185 мс(N) -1 | Пермь | км | 0.22 | бар.17(о) | ГОСТ
ВВГнг(А)-LS 4х2,5 ок(N) -0,66 | Пермь | км | 0.209 | бар.12(п) | ГОСТ
ВВГнг(А)-LS 4х2,5 ок(N) -0,66 | Пермь | км | 0.052 | бух отм(?) | ГОСТ
ВВГнг(А)-LS 4х2,5 ок(N) -0,66 | Пермь | км | 1 | бар.10(р) | ГОСТ
ВВГнг(А)-LS 4х2,5 ок(N) -0,66 | Пермь | км | 0.227 | бар.10(п) | ГОСТ
ВВГнг(А)-LS 4х2,5 ок(N) -0,66 | Пермь | км | 0.875 | бар.10(п) | ГОСТ
ВВГнг(А)-LS 4х2,5 ок(PE) -0,66 | Пермь | км | 0.065 | бух отм(?) | ГОСТ
ВВГнг(А)-LS 4х240 мс(N) -1 | Пермь | км | 0.003 | бар.14(п) | ГОСТ
ВВГнг(А)-LS 4х240 мс(N) -1 | Пермь | км | 0.065 | бар.18(п) | ГОСТ
ВВГнг(А)-LS 4х240 мс(N) -1 | Пермь | км | 0.038 | бар.20(п) | ГОСТ
ВВГнг(А)-LS 4х240 мс(N) -1 | Пермь | км | 0.31 | бар.22(о) | ГОСТ
ВВГнг(А)-LS 4х25 мк(N) -0,66 | Пермь | км | 0.02 | бух отм(?) | ГОСТ
ВВГнг(А)-LS 4х25 мк(N) -0,66 | Пермь | км | 0.31 | бар.14(о) | ГОСТ
ВВГнг(А)-LS 4х25 мк(N) -0,66 | Пермь | км | 0.372 | бар.14(о) | ГОСТ
ВВГнг(А)-LS 4х25 ок (N) -1 | Пермь | км | 0.012 | бух отм(?) | ГОСТ
ВВГнг(А)-LS 4х35 мк(N) -0,66 | Пермь | км | 0.063 | бар.10(п) | ГОСТ
ВВГнг(А)-LS 4х35 мк(N) -0,66 | Пермь | км | 0.127 | бар.16(п) | ГОСТ
ВВГнг(А)-LS 4х35 мк(N) -0,66 | Пермь | км | 0.495 | бар.14(п) | ГОСТ
ВВГнг(А)-LS 4х35 ок(N) -0,66 | Пермь | км | 0.004 | бух отм(?) | ГОСТ
ВВГнг(А)-LS 4х35 ок(N) -0,66 | Пермь | км | 0.003 | бух отм(?) | ГОСТ
ВВГнг(А)-LS 4х4 ок(N) -0,66 | Пермь | км | 0.045 | бух отм(?) | ГОСТ
ВВГнг(А)-LS 4х4 ок(N) -0,66 | Пермь | км | 0.182 | бар.12(о) | ГОСТ
ВВГнг(А)-LS 4х4 ок(N) -0,66 | Пермь | км | 0.105 | бар.10(о) | ГОСТ
ВВГнг(А)-LS 4х4 ок(N) -0,66 | Пермь | км | 0.209 | бар.10(п) | ГОСТ
ВВГнг(А)-LS 4х50 мк(N) -0,66 | Пермь | км | 0.089 | бар.12(п) | ГОСТ
ВВГнг(А)-LS 4х50 мк(N) -0,66 | Пермь | км | 0.13 | бар.12(п) | ГОСТ
ВВГнг(А)-LS 4х50 мс(N) -0,66 | Пермь | км | 0.345 | бар.16(о) | ГОСТ
ВВГнг(А)-LS 4х50 мс(N) -1 | Пермь | км | 0.003 | бух отм(?) | ГОСТ
ВВГнг(А)-LS 4х50 мс(N) -1 | Пермь | км | 0.051 | бар.10(п) | ГОСТ
ВВГнг(А)-LS 4х50 мс(N) -1 | Пермь | км | 0.031 | бар.10(п) | ГОСТ
ВВГнг(А)-LS 4х6 ок(N) -0,66 | Пермь | км | 0.638 | бар.12(п) | ГОСТ
ВВГнг(А)-LS 4х6 ок(N) -0,66 | Пермь | км | 0.231 | бар.10(о) | ГОСТ
ВВГнг(А)-LS 4х70 мс(N) -1 | Пермь | км | 0.072 | бар.12(п) | ГОСТ
ВВГнг(А)-LS 4х70 мс(N) -1 | Пермь | км | 0.089 | бар.12(п) | ГОСТ
ВВГнг(А)-LS 4х70 мс(N) -1 | Пермь | км | 0.103 | бар.12(п) | ГОСТ
ВВГнг(А)-LS 4х70 мс(N) -1 | Пермь | км | 0.112 | бар.12(п) | ГОСТ
ВВГнг(А)-LS 4х70 мс(N) -1 | Пермь | км | 0.499 | бар.17(о) | ГОСТ
ВВГнг(А)-LS 4х70 мс(РЕ) -1 | Пермь | км | 0.355 | бар.22(о) | ГОСТ
ВВГнг(А)-LS 4х95 мс(N) -1 | Пермь | км | 0.045 | бар.12(п) | ГОСТ
ВВГнг(А)-LS 4х95 мс(N) -1 | Пермь | км | 0.118 | бар.18(о) | ГОСТ
ВВГнг(А)-LS 4х95 мс(N) -1 | Пермь | км | 0.065 | бар.12(п) | ГОСТ
ВВГнг(А)-LS 4х95 мс(N) -1 | Пермь | км | 0.053 | бар.12(п) | ГОСТ
ВВГнг(А)-LS 4х95 мс(N) -1 | Пермь | км | 0.144 | бар.18(о) | ГОСТ
ВВГнг(А)-LS 4х95 мс(N) -1 | Пермь | км | 0.117 | бар.20(п) | ГОСТ
ВВГнг(А)-LS 4х95 мс(N) -1 | Пермь | км | 0.21 | бар.18(п) | ГОСТ
ВВГнг(А)-LS 4х95 мс(N) -1 | Пермь | км | 0.055 | бар.12(п) | ГОСТ
ВВГнг(А)-LS 4х95 мс(N) -1 | Пермь | км | 0.445 | бар.20(о) | ГОСТ
ВВГнг(А)-LS 5х1,5 ок(N,PE) -0,66 | Пермь | км | 0.029 | бух отм(?) | ГОСТ
ВВГнг(А)-LS 5х1,5 ок(N,PE) -0,66 | Пермь | км | 0.04 | бух отм(?) | ГОСТ
ВВГнг(А)-LS 5х1,5 ок(N,PE) -0,66 | Пермь | км | 0.044 | бух отм(?) | ГОСТ
ВВГнг(А)-LS 5х1,5 ок(N,PE) -0,66 | Пермь | км | 0.066 | бух отм(?) | ГОСТ
ВВГнг(А)-LS 5х1,5 ок(N,PE) -0,66 | Пермь | км | 0.103 | бух отм(?) | ГОСТ
ВВГнг(А)-LS 5х1,5 ок(N,PE) -0,66 | Пермь | км | 0.064 | бух отм(?) | ГОСТ
ВВГнг(А)-LS 5х10 ок(N,PE) -0,66 | Пермь | км | 0.009 | бух отм(?) | ГОСТ
ВВГнг(А)-LS 5х10 ок(N,PE) -0,66 | Пермь | км | 0.084 | бар.10(п) | ГОСТ
ВВГнг(А)-LS 5х10 ок(N,PE) -0,66 | Пермь | км | 0.031 | бух отм(?) | ГОСТ
ВВГнг(А)-LS 5х10 ок(N,PE) -0,66 | Пермь | км | 0.076 | бух отм(?) | ГОСТ
ВВГнг(А)-LS 5х120 мс(N,PE) -1 | Пермь | км | 0.031 | бар.14Упр.(п) | ГОСТ
ВВГнг(А)-LS 5х120 мс(N,PE) -1 | Пермь | км | 0.021 | бар.14(п) | ГОСТ
ВВГнг(А)-LS 5х120 мс(N,PE) -1 | Пермь | км | 0.072 | бар.14(п) | ГОСТ
ВВГнг(А)-LS 5х120 мс(N,PE) -1 | Пермь | км | 0.11 | бар.20(п) | ГОСТ
ВВГнг(А)-LS 5х120 мс(N,PE) -1 | Пермь | км | 0.181 | бар.18(п) | ГОСТ
ВВГнг(А)-LS 5х120 мс(N,PE) -1 | Пермь | км | 0.103 | бар.14(п) | ГОСТ
ВВГнг(А)-LS 5х150 мс(N,PE) -1 | Пермь | км | 0.003 | бух отм(?) | ГОСТ
ВВГнг(А)-LS 5х150 мс(N,PE) -1 | Пермь | км | 0.106 | бар.20(о) | ГОСТ
ВВГнг(А)-LS 5х150 мс(N,PE) -1 | Пермь | км | 0.024 | бар.14(п) | ГОСТ
ВВГнг(А)-LS 5х150 мс(N,PE) -1 | Пермь | км | 0.017 | бар.14(п) | ГОСТ
ВВГнг(А)-LS 5х150 мс(N,PE) -1 | Пермь | км | 0.066 | бар.18(п) | ГОСТ
ВВГнг(А)-LS 5х150 мс(N,PE) -1 | Пермь | км | 0.104 | бар.14(п) | ГОСТ
ВВГнг(А)-LS 5х150 мс(N,PE) -1 | Пермь | км | 0.241 | бар.20(о) | ГОСТ
ВВГнг(А)-LS 5х150 мс(N,PE) -1 | Пермь | км | 0.05 | бар.14Упр.(п) | ГОСТ
ВВГнг(А)-LS 5х150 мс(N,PE) -1 | Пермь | км | 0.306 | бар.18(р) | ГОСТ
ВВГнг(А)-LS 5х150 мс(N,PE) -1 | Пермь | км | 0.181 | бар.22(о) | ГОСТ
ВВГнг(А)-LS 5х150 мс(N,PE) -1 | Пермь | км | 0.14 | бар.18(о) | ГОСТ
ВВГнг(А)-LS 5х16 ок(N,PE) -0,66 | Пермь | км | 0.025 | бар.8(п) | ГОСТ
ВВГнг(А)-LS 5х16 ок(N,PE) -0,66 | Пермь | км | 0.126 | бар.10(п) | ГОСТ
ВВГнг(А)-LS 5х16 ок(N,PE) -0,66 | Пермь | км | 0.024 | бух отм(?) | ГОСТ
ВВГнг(А)-LS 5х16 ок(N,PE) -0,66 | Пермь | км | 0.026 | бух отм(?) | ГОСТ
ВВГнг(А)-LS 5х185 мс(N,PE) -1 | Пермь | км | 0.004 | бух отм(?) | ГОСТ
ВВГнг(А)-LS 5х185 мс(N,PE) -1 | Пермь | км | 0.025 | бар.18(п) | ГОСТ
ВВГнг(А)-LS 5х185 мс(N,PE) -1 | Пермь | км | 0.092 | бар.22(о) | ГОСТ
ВВГнг(А)-LS 5х185 мс(N,PE) -1 | Пермь | км | 0.034 | бар.14(п) | ГОСТ
ВВГнг(А)-LS 5х185 мс(N,PE) -1 | Пермь | км | 0.038 | бар.14Упр.(п) | ГОСТ
ВВГнг(А)-LS 5х2,5 ок(N,PE) -0,66 | Пермь | км | 0.015 | бух отм(?) | ГОСТ
ВВГнг(А)-LS 5х2,5 ок(N,PE) -0,66 | Пермь | км | 0.062 | бух отм(?) | ГОСТ
ВВГнг(А)-LS 5х2,5 ок(N,PE) -0,66 | Пермь | км | 0.056 | бух отм(?) | ГОСТ
ВВГнг(А)-LS 5х2,5 ок(N,PE) -0,66 | Пермь | км | 0.028 | бух отм(?) | ГОСТ
ВВГнг(А)-LS 5х2,5 ок(N,PE) -0,66 | Пермь | км | 0.061 | бух отм(?) | ГОСТ
ВВГнг(А)-LS 5х2,5 ок(N,PE) -0,66 | Пермь | км | 0.042 | бух отм(?) | ГОСТ
ВВГнг(А)-LS 5х2,5 ок(N,PE) -0,66 | Пермь | км | 0.01 | бух отм(?) | ГОСТ
ВВГнг(А)-LS 5х2,5 ок(N,PE) -0,66 | Пермь | км | 0.075 | бух отм(?) | ГОСТ
ВВГнг(А)-LS 5х2,5 ок(N,PE) -0,66 | Пермь | км | 0.047 | бух отм(?) | ГОСТ
ВВГнг(А)-LS 5х2,5 ок(N,PE) -0,66 | Пермь | км | 0.128 | бух отм(?) | ГОСТ
ВВГнг(А)-LS 5х2,5 ок(N,PE) -0,66 | Пермь | км | 0.115 | бух отм(?) | ГОСТ
ВВГнг(А)-LS 5х240 мс(N,PE) -1 | Пермь | км | 0.016 | бар.18(п) | ГОСТ
ВВГнг(А)-LS 5х240 мс(N,PE) -1 | Пермь | км | 0.013 | бар.14Упр.(п) | ГОСТ
ВВГнг(А)-LS 5х240 мс(N,PE) -1 | Пермь | км | 0.026 | бар.14Упр.(п) | ГОСТ
ВВГнг(А)-LS 5х25 мк(N,PE) -0,66 | Пермь | км | 0.097 | бар.10(п) | ГОСТ
ВВГнг(А)-LS 5х25 мк(N,PE) -0,66 | Пермь | км | 0.035 | бар.10(п) | ГОСТ
ВВГнг(А)-LS 5х25 мк(N,PE) -0,66 | Пермь | км | 0.052 | бар.12(п) | ГОСТ
ВВГнг(А)-LS 5х25 мк(N,PE) -0,66 | Пермь | км | 0.813 | бар.16(о) | ГОСТ
ВВГнг(А)-LS 5х35 мк(N,PE) -0,66 | Пермь | км | 0.016 | бух отм(?) | ГОСТ
ВВГнг(А)-LS 5х35 мк(N,PE) -0,66 | Пермь | км | 0.122 | бар.14(о) | ГОСТ
ВВГнг(А)-LS 5х35 мк(N,PE) -0,66 | Пермь | км | 0.107 | бар.12(п) | ГОСТ
ВВГнг(А)-LS 5х35 мк(N,PE) -0,66 | Пермь | км | 0.121 | бар.12(п) | ГОСТ
ВВГнг(А)-LS 5х35 мк(N,PE) -0,66 | Пермь | км | 0.258 | бар.16(о) | ГОСТ
ВВГнг(А)-LS 5х35 ок(N, PE) -0,66 | Пермь | км | 0.032 | бар.10(п) | ГОСТ
ВВГнг(А)-LS 5х4 ок(N,PE) -0,66 | Пермь | км | 0.012 | бух отм(?) | ГОСТ
ВВГнг(А)-LS 5х4 ок(N,PE) -0,66 | Пермь | км | 0.032 | бух отм(?) | ГОСТ
ВВГнг(А)-LS 5х50 мк(N,PE) -0,66 | Пермь | км | 0.018 | бар.8(п) | ГОСТ
ВВГнг(А)-LS 5х50 мк(N,PE) -0,66 | Пермь | км | 0.006 | бар.10(п) | ГОСТ
ВВГнг(А)-LS 5х50 мк(N,PE) -0,66 | Пермь | км | 0.025 | бар.10(п) | ГОСТ
ВВГнг(А)-LS 5х50 мк(N,PE) -0,66 | Пермь | км | 0.137 | бар.12(п) | ГОСТ
ВВГнг(А)-LS 5х50 мк(N,PE) -0,66 | Пермь | км | 0.102 | бар.14(п) | ГОСТ
ВВГнг(А)-LS 5х50 мк(N,PE) -0,66 | Пермь | км | 0.095 | бар.12(п) | ГОСТ
ВВГнг(А)-LS 5х50 мк(N,PE) -1 | Пермь | км | 0.068 | бар.10(п) | ГОСТ
ВВГнг(А)-LS 5х50 мс(N,PE) -1 | Пермь | км | 0.065 | бар.10(п) | ГОСТ
ВВГнг(А)-LS 5х50 мс(N,PE) -1 | Пермь | км | 0.031 | бар.12(п) | ГОСТ
ВВГнг(А)-LS 5х50 мс(N,PE) -1 | Пермь | км | 0.005 | бар.14(п) | ГОСТ
ВВГнг(А)-LS 5х6 ок(N,PE) -0,66 | Пермь | км | 0.005 | бух отм(?) | ГОСТ
ВВГнг(А)-LS 5х6 ок(N,PE) -0,66 | Пермь | км | 0.007 | бух отм(?) | ГОСТ
ВВГнг(А)-LS 5х6 ок(N,PE) -0,66 | Пермь | км | 0.006 | бух отм(?) | ГОСТ
ВВГнг(А)-LS 5х6 ок(N,PE) -0,66 | Пермь | км | 0.11 | бар.8(п) | ГОСТ
ВВГнг(А)-LS 5х6 ок(N,PE) -0,66 | Пермь | км | 0.028 | бух отм(?) | ГОСТ
ВВГнг(А)-LS 5х6 ок(N,PE) -0,66 | Пермь | км | 0.181 | бар.14(п) | ГОСТ
ВВГнг(А)-LS 5х70 мс(N,PE) -1 | Пермь | км | 0.012 | бар.12(п) | ГОСТ
ВВГнг(А)-LS 5х70 мс(N,PE) -1 | Пермь | км | 0.018 | бар.12(п) | ГОСТ
ВВГнг(А)-LS 5х70 мс(N,PE) -1 | Пермь | км | 0.1 | бар.12(п) | ГОСТ
ВВГнг(А)-LS 5х70 мс(N,PE) -1 | Пермь | км | 0.033 | бар.12(п) | ГОСТ
ВВГнг(А)-LS 5х70 мс(N,PE) -1 | Пермь | км | 0.124 | бар.18(п) | ГОСТ
ВВГнг(А)-LS 5х70 мс(N,PE) -1 | Пермь | км | 0.057 | бар.14(п) | ГОСТ
ВВГнг(А)-LS 5х70 мс(N,PE) -1 | Пермь | км | 0.273 | бар.16(р) | ГОСТ
ВВГнг(А)-LS 5х70 мс(N,PE) -1 | Пермь | км | 0.408 | бар.18(п) | ГОСТ
ВВГнг(А)-LS 5х70 мс(N,PE) -1 | Пермь | км | 0.314 | бар.18(о) | ГОСТ
ВВГнг(А)-LS 5х95 мс(N,PE) -1 | Пермь | км | 0.051 | бар.12(п) | ГОСТ
ВВГнг(А)-LS 5х95 мс(N,PE) -1 | Пермь | км | 0.099 | бар.14(п) | ГОСТ
ВВГнг(А)-LS 5х95 мс(N,PE) -1 | Пермь | км | 0.09 | бар.12(п) | ГОСТ
ВВГнг(А)-LS 5х95 мс(N,PE) -1 | Пермь | км | 0.605 | бар.20(о) | ГОСТ
ВВГнг(А)-LS 5х95 мс(N,PE) -1 | Пермь | км | 0.07 | бар.14(п) | ГОСТ
ВВГнг(А)-LS-П 2х1,5 ок(N) -0,66 | Пермь | км | 0.14 | бух отм с гот(?) | ГОСТ
ВВГнг(А)-LS-П 2х1,5 ок(N) -0,66 | Пермь | км | 0.05 | бух отм с гот(?) | ГОСТ
ВВГнг(А)-LS-П 2х1,5 ок(N) -0,66 | Пермь | км | 0.1 | бух отм с гот(?) | ГОСТ
ВВГнг(А)-LS-П 2х1,5 ок(N) -0,66 | Пермь | км | 0.2 | бух 200(?) | ГОСТ
ВВГнг(А)-LS-П 2х1,5 ок(N) -0,66 | Пермь | км | 0.144 | бух 200(?) | ГОСТ
ВВГнг(А)-LS-П 2х2,5 ок(N) -0,66 | Пермь | км | 1.2 | бух 200(?) | ГОСТ
ВВГнг(А)-LS-П 3х1,5 ок(N,PE) -0,66 | Пермь | км | 0.025 | бух отм с гот(?) | ГОСТ
ВВГнг(А)-LS-П 3х1,5 ок(N,PE) -0,66 | Пермь | км | 0.023 | бух отм с гот(?) | ГОСТ
ВВГнг(А)-LS-П 3х1,5 ок(N,PE) -0,66 | Пермь | км | 0.025 | бух отм с гот(?) | ГОСТ
ВВГнг(А)-LS-П 3х1,5 ок(N,PE) -0,66 | Пермь | км | 0.074 | бух отм с гот(?) | ГОСТ
ВВГнг(А)-LS-П 3х1,5 ок(N,PE) -0,66 | Пермь | км | 0.15 | бух отм с гот(?) | ГОСТ
ВВГнг(А)-LS-П 3х1,5 ок(N,PE) -0,66 | Пермь | км | 1.2 | бух 200(?) | ГОСТ
ВВГнг(А)-LS-П 3х1,5 ок(N,PE) -0,66 | Пермь | км | 3.1 | бух 100(?) | ГОСТ
ВВГнг(А)-LS-П 3х1,5 ок(N,PE) -0,66 | Пермь | км | 0.9 | бух 100(?) | ГОСТ
ВВГнг(А)-LS-П 3х1,5 ок(N,PE) -0,66 | Пермь | км | 0.2 | бух 200(?) | ГОСТ
ВВГнг(А)-LS-П 3х1,5 ок(N,PE) -0,66 | Пермь | км | 5.4 | бух 100(?) | ГОСТ
ВВГнг(А)-LS-П 3х10 ок(N,PE) -0,66 | Пермь | км | 0.034 | бух отм с гот(?) | ГОСТ
ВВГнг(А)-LS-П 3х10 ок(N,PE) -0,66 | Пермь | км | 0.1 | бух отм с гот(?) | ГОСТ
ВВГнг(А)-LS-П 3х10 ок(N,PE) -0,66 | Пермь | км | 0.4 | бух 200(?) | ГОСТ
ВВГнг(А)-LS-П 3х10 ок(N,PE) -0,66 | Пермь | км | 0.4 | бар.10(р) | ГОСТ
ВВГнг(А)-LS-П 3х10 ок(N,PE) -0,66 | Пермь | км | 1.833 | бар.14(р) | ГОСТ
ВВГнг(А)-LS-П 3х10 ок(N,PE) -0,66 | Пермь | км | 0.231 | бар.10(п) | ГОСТ
ВВГнг(А)-LS-П 3х10 ок(N,PE) -0,66 | Пермь | км | 0.205 | бар.10(п) | ГОСТ
ВВГнг(А)-LS-П 3х4 ок(N,PE) -0,66 | Пермь | км | 0.05 | бух отм(?) | ГОСТ
ВВГнг(А)-LS-П 3х4 ок(N,PE) -0,66 | Пермь | км | 0.067 | бух отм(?) | ГОСТ
ВВГнг(А)-LS-П 3х4 ок(N,PE) -0,66 | Пермь | км | 0.078 | бух отм с гот(?) | ГОСТ
ВВГнг(А)-LS-П 3х4 ок(N,PE) -0,66 | Пермь | км | 2.1 | бар.14(о) | ГОСТ
ВВГнг(А)-LS-П 3х6 ок(N,PE) -0,66 | Пермь | км | 0.25 | бух отм(?) | ГОСТ
ВВГнг(А)-LS-П 3х6 ок(N,PE) -0,66 | Пермь | км | 0.248 | бух отм(?) | ГОСТ
ВВГнг(А)-LS-П 3х6 ок(N,PE) -0,66 | Пермь | км | 0.148 | бух отм(?) | ГОСТ
ВВГнг(А)-LS-П 3х6 ок(N,PE) -0,66 | Пермь | км | 0.095 | бух отм(?) | ГОСТ
ВВГнг(А)-LS-П 3х6 ок(N,PE) -0,66 | Пермь | км | 0.02 | бух отм с гот(?) | ГОСТ
ВВГнг(А)-LS-П 3х6 ок(N,PE) -0,66 | Пермь | км | 0.1 | бух отм с гот(?) | ГОСТ
ВВГнг(А)-LS-П 3х6 ок(N,PE) -0,66 | Пермь | км | 0.04 | бух отм с гот(?) | ГОСТ
ВВГнг(А)-LS-П 3х6 ок(N,PE) -0,66 | Пермь | км | 0.269 | бар.8(п) | ГОСТ
ВВГнг(А)-LS-П 3х6 ок(N,PE) -0,66 | Пермь | км | 0.035 | бух отм с гот(?) | ГОСТ
ВВГнг(А)-LS-П 3х6 ок(N,PE) -0,66 | Пермь | км | 0.3 | бух 100(?) | ГОСТ
ВВГнг(А)-LS-П 3х6 ок(N,PE) -0,66 | Пермь | км | 0.146 | бух отм(?) | ГОСТ
ВВГнг(А)-ХЛ 3х2,5 ок (N,PE) - 1 | Пермь | км | 0.04 | бух отм(?) | ГОСТ
ВВГ-Пнг(А)-FRLS 3х1,5 ок(N,PE)-0,66 | Пермь | км | 0.493 | бар.10(о) | ГОСТ
ВВГ-Пнг(А)-FRLS 3х1,5 ок(N,PE)-0,66 | Пермь | км | 0.756 | бар.14(п) | ГОСТ
ВВГ-Пнг(А)-FRLS 3х2,5 ок(N,PE)-0,66 | Пермь | км | 2.751 | бар.14(р) | ГОСТ
ВВГ-Пнг(А)-FRLS 3х2,5 ок(N,PE)-0,66 | Пермь | км | 0.478 | бар.14(п) | ГОСТ
ВВГЭнг(А)-LS 2х95 мк(N) -1 | Пермь | км | 0.012 | бар.10(п) | ГОСТ
Зажим ответвительный NF25-150 (6-150/25/150) | Пермь | шт | 74 |  | ГОСТ
Зажим плашечный SL37.2 | Пермь | шт | 41 |  | ГОСТ
Зажим поддерживающий PS-1500 | Пермь | шт | 12 |  | ГОСТ
Зажим поддерживающий ПГУ-2-1 | Пермь | шт | 1 |  | ГОСТ
Зажим прокалывающий ОР-95 (16-150/16-95) "МЗВА" | Пермь | шт | 1 |  | ГОСТ
Зажим соединительный СОАС-70-3 | Пермь | шт | 7 |  | ГОСТ
Зажим соединительный СОАС-95 | Пермь | шт | 6 |  | ГОСТ
КВБбШвнг(А)-FRLS 5х1 | Пермь | км | 0.025 | бух отм(?) | ГОСТ
КВБбШвнг(А)-LS 7х2,5 | Пермь | км | 0.112 | бар.8(п) | ГОСТ
КВБВнг(А)-LS 5х1,5 | Пермь | км | 0.138 | бар.8(п) | ГОСТ
КВВГнг(А)-FRLS 19х1 | Пермь | км | 0.053 | бух отм(?) | ГОСТ
КВВГнг(А)-LS 10х1 | Пермь | км | 0.06 | бух отм(?) | ГОСТ
КВВГнг(А)-LS 10х1 | Пермь | км | 0.734 | бар.10(п) | ГОСТ
КВВГнг(А)-LS 10х1,5 | Пермь | км | 0.166 | бух отм(?) | ГОСТ
КВВГнг(А)-LS 10х1,5 | Пермь | км | 0.563 | бар.14(п) | ГОСТ
КВВГнг(А)-LS 10х2,5 | Пермь | км | 0.007 | бух отм(?) | ГОСТ
КВВГнг(А)-LS 10х2,5 | Пермь | км | 0.886 | бар.14(о) | ГОСТ
КВВГнг(А)-LS 14х1 | Пермь | км | 0.043 | бух отм(?) | ГОСТ
КВВГнг(А)-LS 14х1,5 | Пермь | км | 0.279 | бар.10(п) | ГОСТ
КВВГнг(А)-LS 14х1,5 | Пермь | км | 0.663 | бар.10(п) | ГОСТ
КВВГнг(А)-LS 14х2,5 | Пермь | км | 0.189 | бар.8(п) | ГОСТ
КВВГнг(А)-LS 14х2,5 | Пермь | км | 1.318 | бар.14(о) | ГОСТ
КВВГнг(А)-LS 19х1 | Пермь | км | 0.053 | бух отм(?) | ГОСТ
КВВГнг(А)-LS 19х1,5 | Пермь | км | 0.037 | бух отм(?) | ГОСТ
КВВГнг(А)-LS 19х1,5 | Пермь | км | 0.066 | бух отм(?) | ГОСТ
КВВГнг(А)-LS 19х2,5 | Пермь | км | 0.075 | бух отм(?) | ГОСТ
КВВГнг(А)-LS 27х1,5 | Пермь | км | 0.073 | бух отм(?) | ГОСТ
КВВГнг(А)-LS 37х1,5 | Пермь | км | 0.013 | бух отм(?) | ГОСТ
КВВГнг(А)-LS 4х1 | Пермь | км | 0.056 | бух отм(?) | ГОСТ
КВВГнг(А)-LS 4х1 | Пермь | км | 0.102 | бух отм(?) | ГОСТ
КВВГнг(А)-LS 4х1 | Пермь | км | 0.602 | бар.10(п) | ГОСТ
КВВГнг(А)-LS 4х1,5 | Пермь | км | 0.098 | бух отм(?) | ГОСТ
КВВГнг(А)-LS 4х1,5 | Пермь | км | 0.096 | бух отм(?) | ГОСТ
КВВГнг(А)-LS 4х1,5 | Пермь | км | 1.308 | бар.12(о) | ГОСТ
КВВГнг(А)-LS 4х2,5 | Пермь | км | 0.161 | бух отм(?) | ГОСТ
КВВГнг(А)-LS 4х2,5 | Пермь | км | 0.112 | бух отм(?) | ГОСТ
КВВГнг(А)-LS 4х2,5 | Пермь | км | 0.141 | бар.8(п) | ГОСТ
КВВГнг(А)-LS 4х2,5 | Пермь | км | 0.065 | бух отм(?) | ГОСТ
КВВГнг(А)-LS 4х2,5 | Пермь | км | 0.424 | бар.8(п) | ГОСТ
КВВГнг(А)-LS 5х1 | Пермь | км | 0.773 | бар.10(п) | ГОСТ
КВВГнг(А)-LS 5х1 | Пермь | км | 0.867 | бар.10(п) | ГОСТ
КВВГнг(А)-LS 5х1,5 | Пермь | км | 0.123 | бух отм(?) | ГОСТ
КВВГнг(А)-LS 5х1,5 | Пермь | км | 0.137 | бух отм(?) | ГОСТ
КВВГнг(А)-LS 5х1,5 | Пермь | км | 0.044 | бух отм(?) | ГОСТ
КВВГнг(А)-LS 5х1,5 | Пермь | км | 0.1 | бух отм(?) | ГОСТ
КВВГнг(А)-LS 5х1,5 | Пермь | км | 1.096 | бар.10(о) | ГОСТ
КВВГнг(А)-LS 5х1,5 | Пермь | км | 0.147 | бар.8(п) | ГОСТ
КВВГнг(А)-LS 5х2,5 | Пермь | км | 0.075 | бух отм(?) | ГОСТ
КВВГнг(А)-LS 5х2,5 | Пермь | км | 0.446 | бар.8(п) | ГОСТ
КВВГнг(А)-LS 5х2,5 | Пермь | км | 0.458 | бар.10(п) | ГОСТ
КВВГнг(А)-LS 5х2,5 | Пермь | км | 0.062 | бух отм(?) | ГОСТ
КВВГнг(А)-LS 5х2,5 | Пермь | км | 0.056 | бух отм(?) | ГОСТ
КВВГнг(А)-LS 5х2,5 | Пермь | км | 0.028 | бух отм(?) | ГОСТ
КВВГнг(А)-LS 5х2,5 | Пермь | км | 0.061 | бух отм(?) | ГОСТ
КВВГнг(А)-LS 5х2,5 | Пермь | км | 0.042 | бух отм(?) | ГОСТ
КВВГнг(А)-LS 5х4 | Пермь | км | 0.012 | бух отм(?) | ГОСТ
КВВГнг(А)-LS 7х1 | Пермь | км | 2.111 | бар.14(о) | ГОСТ
КВВГнг(А)-LS 7х1,5 | Пермь | км | 0.126 | бух отм(?) | ГОСТ
КВВГнг(А)-LS 7х2,5 | Пермь | км | 0.02 | бух отм(?) | ГОСТ
КВВГнг(А)-LS 7х2,5 | Пермь | км | 0.029 | бух отм(?) | ГОСТ
КВВГнг(А)-LS 7х2,5 | Пермь | км | 0.031 | бух отм(?) | ГОСТ
КВВГнг(А)-LS 7х2,5 | Пермь | км | 0.076 | бух отм(?) | ГОСТ
КВВГнг(А)-LS 7х2,5 | Пермь | км | 0.409 | бар.10(п) | ГОСТ
КВВГнг(А)-LS 7х2,5 | Пермь | км | 0.171 | бух отм(?) | ГОСТ
КВВГэнг(А)-LS 10х1 | Пермь | км | 0.016 | бух отм(?) | ГОСТ
КВВГэнг(А)-LS 10х1 | Пермь | км | 0.022 | бух отм(?) | ГОСТ
КВВГэнг(А)-LS 10х1 | Пермь | км | 0.012 | бух отм(?) | ГОСТ
КВВГэнг(А)-LS 10х1 | Пермь | км | 0.01 | бух отм(?) | ГОСТ
КВВГэнг(А)-LS 10х1 | Пермь | км | 0.17 | бар.8(п) | ГОСТ
КВВГэнг(А)-LS 10х1 | Пермь | км | 0.082 | бух отм(?) | ГОСТ
КВВГэнг(А)-LS 10х1,5 | Пермь | км | 0.036 | бух отм(?) | ГОСТ
КВВГэнг(А)-LS 10х1,5 | Пермь | км | 0.038 | бух отм(?) | ГОСТ
КВВГэнг(А)-LS 10х1,5 | Пермь | км | 0.045 | бух отм(?) | ГОСТ
КВВГэнг(А)-LS 10х1,5 | Пермь | км | 0.049 | бух отм(?) | ГОСТ
КВВГэнг(А)-LS 10х1,5 | Пермь | км | 0.038 | бух отм(?) | ГОСТ
КВВГэнг(А)-LS 10х1,5 | Пермь | км | 0.202 | бар.8(п) | ГОСТ
КВВГэнг(А)-LS 10х2,5 | Пермь | км | 0.045 | бух отм(?) | ГОСТ
КВВГэнг(А)-LS 10х2,5 | Пермь | км | 0.139 | бух отм(?) | ГОСТ
КВВГэнг(А)-LS 10х2,5 | Пермь | км | 0.295 | бар.12(п) | ГОСТ
КВВГэнг(А)-LS 14х1 | Пермь | км | 0.01 | бух отм(?) | ГОСТ
КВВГэнг(А)-LS 14х1 | Пермь | км | 0.094 | бар.8(п) | ГОСТ
КВВГэнг(А)-LS 14х1 | Пермь | км | 0.141 | бух отм(?) | ГОСТ
КВВГэнг(А)-LS 14х1 | Пермь | км | 0.634 | бар.10(п) | ГОСТ
КВВГэнг(А)-LS 14х1 | Пермь | км | 0.141 | бух отм(?) | ГОСТ
КВВГэнг(А)-LS 14х1,5 | Пермь | км | 0.014 | бух отм(?) | ГОСТ
КВВГэнг(А)-LS 14х1,5 | Пермь | км | 0.023 | бух отм(?) | ГОСТ
КВВГэнг(А)-LS 14х2,5 | Пермь | км | 0.119 | бар.10(п) | ГОСТ
КВВГэнг(А)-LS 14х2,5 | Пермь | км | 0.041 | бух отм(?) | ГОСТ
КВВГэнг(А)-LS 14х2,5 | Пермь | км | 0.394 | бар.12(о) | ГОСТ
КВВГэнг(А)-LS 19х1 | Пермь | км | 0.089 | бар.8(п) | ГОСТ
КВВГэнг(А)-LS 19х1 | Пермь | км | 0.193 | бар.10(п) | ГОСТ
КВВГэнг(А)-LS 19х1 | Пермь | км | 0.308 | бар.10(п) | ГОСТ
КВВГэнг(А)-LS 19х1,5 | Пермь | км | 0.03 | бух отм(?) | ГОСТ
КВВГэнг(А)-LS 19х1,5 | Пермь | км | 0.04 | бух отм(?) | ГОСТ
КВВГэнг(А)-LS 19х2,5 | Пермь | км | 0.034 | бух отм(?) | ГОСТ
КВВГэнг(А)-LS 19х2,5 | Пермь | км | 0.085 | бух отм(?) | ГОСТ
КВВГэнг(А)-LS 19х2,5 | Пермь | км | 0.232 | бар.10(п) | ГОСТ
КВВГЭнг(А)-LS 27х1,5 | Пермь | км | 0.034 | бух отм(?) | ГОСТ
КВВГЭнг(А)-LS 27х1,5 | Пермь | км | 0.127 | бар.8(п) | ГОСТ
КВВГЭнг(А)-LS 27х2,5 | Пермь | км | 0.318 | бар.10(п) | ГОСТ
КВВГэнг(А)-LS 4х1 | Пермь | км | 4.059 | бар.14(о) | ГОСТ
КВВГэнг(А)-LS 4х1,5 | Пермь | км | 0.071 | бух отм(?) | ГОСТ
КВВГэнг(А)-LS 4х1,5 | Пермь | км | 0.092 | бух отм(?) | ГОСТ
КВВГэнг(А)-LS 4х1,5 | Пермь | км | 0.12 | бух отм(?) | ГОСТ
КВВГэнг(А)-LS 4х2,5 | Пермь | км | 0.187 | бух гот(?) | ГОСТ
КВВГэнг(А)-LS 4х2,5 | Пермь | км | 0.067 | бух отм(?) | ГОСТ
КВВГэнг(А)-LS 4х2,5 | Пермь | км | 0.714 | бар.10(п) | ГОСТ
КВВГэнг(А)-LS 5х1 | Пермь | км | 0.764 | бар.10(п) | ГОСТ
КВВГэнг(А)-LS 5х1,5 | Пермь | км | 0.233 | бар.10(п) | ГОСТ
КВВГэнг(А)-LS 5х1,5 | Пермь | км | 0.69 | бар.10(п) | ГОСТ
КВВГэнг(А)-LS 5х1,5 | Пермь | км | 0.358 | бар.10(п) | ГОСТ
КВВГэнг(А)-LS 5х1,5 | Пермь | км | 0.042 | бух отм(?) | ГОСТ
КВВГэнг(А)-LS 5х1,5 | Пермь | км | 0.211 | бух отм(?) | ГОСТ
КВВГэнг(А)-LS 5х2,5 | Пермь | км | 0.062 | бух отм(?) | ГОСТ
КВВГэнг(А)-LS 5х2,5 | Пермь | км | 0.056 | бух отм(?) | ГОСТ
КВВГэнг(А)-LS 5х2,5 | Пермь | км | 0.028 | бух отм(?) | ГОСТ
КВВГэнг(А)-LS 5х2,5 | Пермь | км | 0.061 | бух отм(?) | ГОСТ
КВВГэнг(А)-LS 5х2,5 | Пермь | км | 0.042 | бух отм(?) | ГОСТ
КВВГэнг(А)-LS 5х2,5 | Пермь | км | 0.49 | бар.12(о) | ГОСТ
КВВГэнг(А)-LS 5х2,5 | Пермь | км | 1.405 | бар.14(о) | ГОСТ
КВВГэнг(А)-LS 5х4 | Пермь | км | 0.147 | бух отм(?) | ГОСТ
КВВГэнг(А)-LS 5х4 | Пермь | км | 0.012 | бух отм(?) | ГОСТ
КВВГэнг(А)-LS 5х6 | Пермь | км | 0.119 | бух отм(?) | ГОСТ
КВВГэнг(А)-LS 7х1 | Пермь | км | 0.084 | бух отм(?) | ГОСТ
КВВГэнг(А)-LS 7х1 | Пермь | км | 0.061 | бух отм(?) | ГОСТ
КВВГэнг(А)-LS 7х1,5 | Пермь | км | 0.066 | бух отм(?) | ГОСТ
КВВГэнг(А)-LS 7х1,5 | Пермь | км | 0.049 | бух отм(?) | ГОСТ
КВВГэнг(А)-LS 7х1,5 | Пермь | км | 0.014 | бух отм(?) | ГОСТ
КВВГэнг(А)-LS 7х1,5 | Пермь | км | 0.116 | бух отм(?) | ГОСТ
КВВГэнг(А)-LS 7х1,5 | Пермь | км | 0.323 | бар.8(п) | ГОСТ
КВВГэнг(А)-LS 7х1,5 | Пермь | км | 0.355 | бар.10(п) | ГОСТ
КВВГэнг(А)-LS 7х2,5 | Пермь | км | 0.091 | бух отм(?) | ГОСТ
КВВГэнг(А)-LS 7х2,5 | Пермь | км | 0.064 | бух отм(?) | ГОСТ
КВВГэнг(А)-LS 7х2,5 | Пермь | км | 0.016 | бух отм(?) | ГОСТ
КВВГэнг(А)-LS 7х2,5 | Пермь | км | 0.973 | бар.14(о) | ГОСТ
КВВГэнг(А)-LS 7х2,5 | Пермь | км | 0.24 | бар.8(п) | ГОСТ
КВВГэнг(А)-LS 7х4 | Пермь | км | 0.045 | бух отм(?) | ГОСТ
КВВГэнг(А)-LS 7х4 | Пермь | км | 0.048 | бух отм(?) | ГОСТ
КВВГэнг(А)-LS 7х6 | Пермь | км | 0.017 | бух отм(?) | ГОСТ
КВВГэнг(А)-LS-ХЛ 4х6 | Пермь | км | 0.033 | бух гот(?) | ГОСТ
КВВГэнг(А)-ХЛ 7х1 | Пермь | км | 0.333 | бар.8(п) | ГОСТ
КВТП-1 3х35 | Пермь | шт | 10 |  | ГОСТ
КГ 3х16+1х6 -380 | Пермь | км | 0.035 | бар.8(п) | ГОСТ
КГ 5х10 -380 | Пермь | км | 0.049 | бух отм(?) | ГОСТ
КГ 5х16 -380 | Пермь | км | 0.031 | бух отм(?) | ГОСТ
КГ 5х25 -380 | Пермь | км | 0.065 | бар.10(п) | ГОСТ
КГтп 1х10 -0,66 | Пермь | км | 0.041 | бух гот(?) | ГОСТ
КГтп-ХЛ 1х10 -0,66 | Пермь | км | 0.045 | бух гот(?) | ГОСТ
КГ-ХЛ 1х10 -380 | Пермь | км | 0.099 | бух отм(?) | ГОСТ
КГ-ХЛ 1х10 -380 | Пермь | км | 0.998 | бар.10(о) | ГОСТ
КГ-ХЛ 1х10 -380 | Пермь | км | 2.712 | бар.10(о) | ГОСТ
КГ-ХЛ 1х120 -660 | Пермь | км | 0.015 | бух отм(?) | ГОСТ
КГ-ХЛ 1х120 -660 | Пермь | км | 0.04 | бар.10(п) | ГОСТ
КГ-ХЛ 1х150 -660 | Пермь | км | 0.005 | бух отм(?) | ГОСТ
КГ-ХЛ 1х150 -660 | Пермь | км | 0.013 | бух отм(?) | ГОСТ
КГ-ХЛ 1х150 -660 | Пермь | км | 0.045 | бар.10(п) | ГОСТ
КГ-ХЛ 1х150 -660 | Пермь | км | 0.416 | бар.14(о) | ГОСТ
КГ-ХЛ 1х16 -380 | Пермь | км | 0.179 | бух отм(?) | ГОСТ
КГ-ХЛ 1х185 -660 | Пермь | км | 0.192 | бар.14(о) | ГОСТ
КГ-ХЛ 1х185 -660 | Пермь | км | 0.218 | бар.14(о) | ГОСТ
КГ-ХЛ 1х240 -660 | Пермь | км | 0.19 | бар.18(о) | ГОСТ
КГ-ХЛ 1х240 -660 | Пермь | км | 0.019 | бух отм(?) | ГОСТ
КГ-ХЛ 1х240 -660 | Пермь | км | 0.207 | бар.12(п) | ГОСТ
КГ-ХЛ 1х25 -380 | Пермь | км | 0.199 | бар.10(п) | ГОСТ
КГ-ХЛ 1х35 -380 | Пермь | км | 0.034 | бух отм(?) | ГОСТ
КГ-ХЛ 1х50 -380 | Пермь | км | 0.146 | бар.10(п) | ГОСТ
КГ-ХЛ 1х50 -380 | Пермь | км | 0.96 | бар.14(о) | ГОСТ
КГ-ХЛ 1х70 -380 | Пермь | км | 0.259 | бар.10(п) | ГОСТ
КГ-ХЛ 1х70 -660 | Пермь | км | 0.016 | бух отм(?) | ГОСТ
КГ-ХЛ 1х70 -660 | Пермь | км | 0.029 | бух отм(?) | ГОСТ
КГ-ХЛ 1х95 -660 | Пермь | км | 0.145 | бар.14(о) | ГОСТ
КГ-ХЛ 1х95 -660 | Пермь | км | 0.478 | бар.12(п) | ГОСТ
КГ-ХЛ 2х1,5 -380 | Пермь | км | 0.07 | бух отм(?) | ГОСТ
КГ-ХЛ 2х1,5 -380 | Пермь | км | 0.17 | бух отм(?) | ГОСТ
КГ-ХЛ 2х2,5 -380 | Пермь | км | 0.397 | бар.8(р) | ГОСТ
КГ-ХЛ 2х2,5 -380 | Пермь | км | 0.314 | бар.8(р) | ГОСТ
КГ-ХЛ 2х2,5 -380 | Пермь | км | 1.16 | бар.10(р) | ГОСТ
КГ-ХЛ 2х2,5 -380 | Пермь | км | 0.308 | бар.8(р) | ГОСТ
КГ-ХЛ 2х2,5 -380 | Пермь | км | 1.03 | бар.10(о) | ГОСТ
КГ-ХЛ 2х4 -380 | Пермь | км | 0.045 | бух отм(?) | ГОСТ
КГ-ХЛ 2х4 -380 | Пермь | км | 1.574 | бар.10(р) | ГОСТ
КГ-ХЛ 2х4 -380 | Пермь | км | 0.609 | бар.12(о) | ГОСТ
КГ-ХЛ 2х6 -380 | Пермь | км | 1.537 | бар.12(р) | ГОСТ
КГ-ХЛ 2х6 -380 | Пермь | км | 0.596 | бар.12(о) | ГОСТ
КГ-ХЛ 3х1,5 -380 | Пермь | км | 0.189 | бух отм(?) | ГОСТ
КГ-ХЛ 3х1,5 -380 | Пермь | км | 0.144 | бух отм(?) | ГОСТ
КГ-ХЛ 3х1,5 -380 | Пермь | км | 0.175 | бух отм(?) | ГОСТ
КГ-ХЛ 3х1,5+1х1,5 -380 | Пермь | км | 2.5 | бар.12(р) | ГОСТ
КГ-ХЛ 3х1,5+1х1,5 -380 | Пермь | км | 1.067 | бар.12(о) | ГОСТ
КГ-ХЛ 3х10+1х6 -380 | Пермь | км | 0.012 | бух отм(?) | ГОСТ
КГ-ХЛ 3х10+1х6 -380 | Пермь | км | 0.139 | бар.8(р) | ГОСТ
КГ-ХЛ 3х10+1х6 -380 | Пермь | км | 0.162 | бар.8(п) | ГОСТ
КГ-ХЛ 3х10+1х6 -380 | Пермь | км | 0.143 | бар.10(п) | ГОСТ
КГ-ХЛ 3х10+1х6 -380 | Пермь | км | 0.1 | бар.10(п) | ГОСТ
КГ-ХЛ 3х10+1х6 -380 | Пермь | км | 0.44 | бар.14(о) | ГОСТ
КГ-ХЛ 3х10+1х6 -380 | Пермь | км | 1.048 | бар.12(р) | ГОСТ
КГ-ХЛ 3х120+1х35 -660 | Пермь | км | 0.002 | бух отм(?) | ГОСТ
КГ-ХЛ 3х120+1х35 -660 | Пермь | км | 0.002 | бух отм(?) | ГОСТ
КГ-ХЛ 3х120+1х35 -660 | Пермь | км | 0.049 | бар.14(п) | ГОСТ
КГ-ХЛ 3х120+1х35 -660 | Пермь | км | 0.028 | бар.12(п) | ГОСТ
КГ-ХЛ 3х150+1х50 -660 | Пермь | км | 0.039 | бар.14Упр.(п) | ГОСТ
КГ-ХЛ 3х150+1х50 -660 | Пермь | км | 0.016 | бар.14(п) | ГОСТ
КГ-ХЛ 3х16+1х6 -380 | Пермь | км | 0.028 | бух отм(?) | ГОСТ
КГ-ХЛ 3х16+1х6 -380 | Пермь | км | 0.112 | бар.10(п) | ГОСТ
КГ-ХЛ 3х16+1х6 -380 | Пермь | км | 0.164 | бар.10(п) | ГОСТ
КГ-ХЛ 3х16+1х6 -380 | Пермь | км | 0.647 | бар.14(о) | ГОСТ
КГ-ХЛ 3х16+1х6 -380 | Пермь | км | 0.161 | бар.12(п) | ГОСТ
КГ-ХЛ 3х16+1х6 -380 | Пермь | км | 0.067 | бух отм(?) | ГОСТ
КГ-ХЛ 3х185+1х95 -660 | Пермь | км | 0.008 | бар.14(п) | ГОСТ
КГ-ХЛ 3х2,5 -380 | Пермь | км | 0.092 | бух отм(?) | ГОСТ
КГ-ХЛ 3х2,5 -380 | Пермь | км | 3.015 | бар.12(р) | ГОСТ
КГ-ХЛ 3х2,5 -380 | Пермь | км | 0.025 | бух отм(?) | ГОСТ
КГ-ХЛ 3х2,5 -380 | Пермь | км | 1.515 | бар.12(о) | ГОСТ
КГ-ХЛ 3х2,5 -380 | Пермь | км | 2.658 | бар.12(о) | ГОСТ
КГ-ХЛ 3х2,5+1х1,5 -380 | Пермь | км | 0.099 | бух отм(?) | ГОСТ
КГ-ХЛ 3х240+1х120 -660 | Пермь | км | 0.02 | бар.18(п) | ГОСТ
КГ-ХЛ 3х25+1х10 -380 | Пермь | км | 0.098 | бар.10(п) | ГОСТ
КГ-ХЛ 3х25+1х10 -380 | Пермь | км | 0.065 | бар.10(п) | ГОСТ
КГ-ХЛ 3х35+1х10 -380 | Пермь | км | 0.009 | бух отм(?) | ГОСТ
КГ-ХЛ 3х35+1х10 -380 | Пермь | км | 0.023 | бар.8(п) | ГОСТ
КГ-ХЛ 3х35+1х10 -380 | Пермь | км | 0.049 | бар.8(п) | ГОСТ
КГ-ХЛ 3х35+1х10 -380 | Пермь | км | 0.165 | бар.18(о) | ГОСТ
КГ-ХЛ 3х35+1х10 -380 | Пермь | км | 0.075 | бар.18(о) | ГОСТ
КГ-ХЛ 3х4 -380 | Пермь | км | 0.035 | бух отм(?) | ГОСТ
КГ-ХЛ 3х4 -380 | Пермь | км | 0.036 | бух отм(?) | ГОСТ
КГ-ХЛ 3х4 -380 | Пермь | км | 0.164 | бар.8(о) | ГОСТ
КГ-ХЛ 3х4 -380 | Пермь | км | 0.111 | бар.8(о) | ГОСТ
КГ-ХЛ 3х4 -380 | Пермь | км | 0.078 | бух отм(?) | ГОСТ
КГ-ХЛ 3х4 -380 | Пермь | км | 0.498 | бар.10(о) | ГОСТ
КГ-ХЛ 3х4+1х2,5 -380 | Пермь | км | 0.019 | бух отм(?) | ГОСТ
КГ-ХЛ 3х4+1х2,5 -380 | Пермь | км | 0.126 | бух отм(?) | ГОСТ
КГ-ХЛ 3х4+1х2,5 -380 | Пермь | км | 0.053 | бух отм(?) | ГОСТ
КГ-ХЛ 3х4+1х2,5 -380 | Пермь | км | 0.666 | бар.12(о) | ГОСТ
КГ-ХЛ 3х50+1х16 -380 | Пермь | км | 0.022 | бар.10(п) | ГОСТ
КГ-ХЛ 3х50+1х16 -380 | Пермь | км | 0.02 | бар.12(п) | ГОСТ
КГ-ХЛ 3х50+1х16 -380 | Пермь | км | 1 | бар.20(р) | ГОСТ
КГ-ХЛ 3х50+1х16 -380 | Пермь | км | 0.632 | бар.20(о) | ГОСТ
КГ-ХЛ 3х6 -380 | Пермь | км | 0.057 | бух отм(?) | ГОСТ
КГ-ХЛ 3х6 -380 | Пермь | км | 0.131 | бар.10(о) | ГОСТ
КГ-ХЛ 3х6 -380 | Пермь | км | 0.446 | бар.10(п) | ГОСТ
КГ-ХЛ 3х6 -380 | Пермь | км | 0.363 | бар.10(п) | ГОСТ
КГ-ХЛ 3х6+1х4 -380 | Пермь | км | 1.121 | бар.12(р) | ГОСТ
КГ-ХЛ 3х6+1х4 -380 | Пермь | км | 0.449 | бар.12(о) | ГОСТ
КГ-ХЛ 3х6+1х4 -380 | Пермь | км | 0.554 | бар.12(о) | ГОСТ
КГ-ХЛ 3х70+1х25 -660 | Пермь | км | 0.146 | бар.14(п) | ГОСТ
КГ-ХЛ 3х70+1х25 -660 | Пермь | км | 0.395 | бар.20(о) | ГОСТ
КГ-ХЛ 3х70+1х25 -660 | Пермь | км | 0.31 | бар.17(о) | ГОСТ
КГ-ХЛ 3х95+1х35 -660 | Пермь | км | 0.013 | бар.14Упр.(п) | ГОСТ
КГ-ХЛ 3х95+1х35 -660 | Пермь | км | 0.015 | бар.14(п) | ГОСТ
КГ-ХЛ 3х95+1х35 -660 | Пермь | км | 0.054 | бар.14(п) | ГОСТ
КГ-ХЛ 3х95+1х35 -660 | Пермь | км | 0.011 | бар.14(п) | ГОСТ
КГ-ХЛ 4х1,5 -380 | Пермь | км | 0.051 | бух отм(?) | ГОСТ
КГ-ХЛ 4х10 -380 | Пермь | км | 0.142 | бар.12(п) | ГОСТ
КГ-ХЛ 4х10 -380 | Пермь | км | 0.129 | бар.10(п) | ГОСТ
КГ-ХЛ 4х10 -380 | Пермь | км | 0.5 | бар.12(о) | ГОСТ
КГ-ХЛ 4х10 -380 | Пермь | км | 0.77 | бар.12(о) | ГОСТ
КГ-ХЛ 4х120 -660 | Пермь | км | 0.014 | бар.14(п) | ГОСТ
КГ-ХЛ 4х120 -660 | Пермь | км | 0.002 | бух отм(?) | ГОСТ
КГ-ХЛ 4х120 -660 | Пермь | км | 0.022 | бар.14(п) | ГОСТ
КГ-ХЛ 4х120 -660 | Пермь | км | 0.036 | бар.14(п) | ГОСТ
КГ-ХЛ 4х150 -660 | Пермь | км | 0.051 | бар.14(п) | ГОСТ
КГ-ХЛ 4х150 -660 | Пермь | км | 0.084 | бар.18(п) | ГОСТ
КГ-ХЛ 4х16 -380 | Пермь | км | 0.01 | бух отм(?) | ГОСТ
КГ-ХЛ 4х16 -380 | Пермь | км | 0.023 | бух отм(?) | ГОСТ
КГ-ХЛ 4х16 -380 | Пермь | км | 0.012 | бух отм(?) | ГОСТ
КГ-ХЛ 4х16 -380 | Пермь | км | 0.044 | бух отм(?) | ГОСТ
КГ-ХЛ 4х16 -380 | Пермь | км | 0.046 | бух отм(?) | ГОСТ
КГ-ХЛ 4х16 -380 | Пермь | км | 0.044 | бух отм(?) | ГОСТ
КГ-ХЛ 4х16 -380 | Пермь | км | 0.364 | бар.14(о) | ГОСТ
КГ-ХЛ 4х16 -380 | Пермь | км | 0.664 | бар.12(о) | ГОСТ
КГ-ХЛ 4х16 -380 | Пермь | км | 0.158 | бар.12(о) | ГОСТ
КГ-ХЛ 4х16 -380 | Пермь | км | 0.262 | бар.12(п) | ГОСТ
КГ-ХЛ 4х185 -660 | Пермь | км | 0.05 | бар.14(п) | ГОСТ
КГ-ХЛ 4х185 -660 | Пермь | км | 0.044 | бар.16(п) | ГОСТ
КГ-ХЛ 4х2,5 -380 | Пермь | км | 0.23 | бар.12(о) | ГОСТ
КГ-ХЛ 4х2,5 -380 | Пермь | км | 0.562 | бар.10(о) | ГОСТ
КГ-ХЛ 4х2,5 -380 | Пермь | км | 1.447 | бар.12(о) | ГОСТ
КГ-ХЛ 4х240 -660 | Пермь | км | 0.027 | бар.14(п) | ГОСТ
КГ-ХЛ 4х240 -660 | Пермь | км | 0.019 | бар.14(п) | ГОСТ
КГ-ХЛ 4х240 -660 | Пермь | км | 0.01 | бар.14(п) | ГОСТ
КГ-ХЛ 4х240 -660 | Пермь | км | 0.037 | бар.18(п) | ГОСТ
КГ-ХЛ 4х240 -660 | Пермь | км | 0.089 | бар.22(о) | ГОСТ
КГ-ХЛ 4х240 -660 | Пермь | км | 0.022 | бар.16(п) | ГОСТ
КГ-ХЛ 4х25 -380 | Пермь | км | 0.028 | бар.10(п) | ГОСТ
КГ-ХЛ 4х25 -380 | Пермь | км | 0.073 | бар.10(о) | ГОСТ
КГ-ХЛ 4х25 -380 | Пермь | км | 0.227 | бар.12(р) | ГОСТ
КГ-ХЛ 4х25 -380 | Пермь | км | 1.17 | бар.18(р) | ГОСТ
КГ-ХЛ 4х25 -380 | Пермь | км | 0.206 | бар.18(о) | ГОСТ
КГ-ХЛ 4х25 -380 | Пермь | км | 0.537 | бар.17(о) | ГОСТ
КГ-ХЛ 4х25 -380 | Пермь | км | 0.343 | бар.18(о) | ГОСТ
КГ-ХЛ 4х25 -380 | Пермь | км | 0.212 | бар.14(п) | ГОСТ
КГ-ХЛ 4х35 -380 | Пермь | км | 0.036 | бух отм(?) | ГОСТ
КГ-ХЛ 4х35 -380 | Пермь | км | 0.029 | бар.10(п) | ГОСТ
КГ-ХЛ 4х4 -380 | Пермь | км | 0.041 | бух отм(?) | ГОСТ
КГ-ХЛ 4х50 -380 | Пермь | км | 0.003 | бух отм(?) | ГОСТ
КГ-ХЛ 4х50 -380 | Пермь | км | 0.028 | бар.10(п) | ГОСТ
КГ-ХЛ 4х50 -660 | Пермь | км | 0.018 | бух отм(?) | ГОСТ
КГ-ХЛ 4х6 -380 | Пермь | км | 0.139 | бар.8(п) | ГОСТ
КГ-ХЛ 4х6 -380 | Пермь | км | 0.124 | бух отм(?) | ГОСТ
КГ-ХЛ 4х6 -380 | Пермь | км | 0.282 | бар.10(п) | ГОСТ
КГ-ХЛ 4х6 -380 | Пермь | км | 1.4 | бар.12(о) | ГОСТ
КГ-ХЛ 4х70 -660 | Пермь | км | 0.014 | бар.12(п) | ГОСТ
КГ-ХЛ 4х70 -660 | Пермь | км | 0.011 | бух отм(?) | ГОСТ
КГ-ХЛ 4х70 -660 | Пермь | км | 0.014 | бух отм(?) | ГОСТ
КГ-ХЛ 4х70 -660 | Пермь | км | 0.003 | бух отм(?) | ГОСТ
КГ-ХЛ 4х70 -660 | Пермь | км | 0.033 | бар.14(п) | ГОСТ
КГ-ХЛ 4х70 -660 | Пермь | км | 0.012 | бар.12(п) | ГОСТ
КГ-ХЛ 4х95 -660 | Пермь | км | 0.004 | бух отм(?) | ГОСТ
КГ-ХЛ 4х95 -660 | Пермь | км | 0.007 | бар.14Упр.(п) | ГОСТ
КГ-ХЛ 4х95 -660 | Пермь | км | 0.01 | бар.12(п) | ГОСТ
КГ-ХЛ 4х95 -660 | Пермь | км | 0.081 | бар.14(п) | ГОСТ
КГ-ХЛ 4х95 -660 | Пермь | км | 0.055 | бар.14(п) | ГОСТ
КГ-ХЛ 5х1,5 -380 | Пермь | км | 0.022 | бух отм(?) | ГОСТ
КГ-ХЛ 5х1,5 -380 | Пермь | км | 0.095 | бух отм(?) | ГОСТ
КГ-ХЛ 5х1,5 -380 | Пермь | км | 0.05 | бух отм(?) | ГОСТ
КГ-ХЛ 5х1,5 -380 | Пермь | км | 0.155 | бух отм(?) | ГОСТ
КГ-ХЛ 5х1,5 -380 | Пермь | км | 0.139 | бух отм(?) | ГОСТ
КГ-ХЛ 5х10 -380 | Пермь | км | 0.007 | бух отм(?) | ГОСТ
КГ-ХЛ 5х10 -380 | Пермь | км | 1.019 | бар.12(р) | ГОСТ
КГ-ХЛ 5х10 -380 | Пермь | км | 0.274 | бар.14(о) | ГОСТ
КГ-ХЛ 5х10 -380 | Пермь | км | 0.309 | бар.14(о) | ГОСТ
КГ-ХЛ 5х16 -380 | Пермь | км | 0.018 | бух отм(?) | ГОСТ
КГ-ХЛ 5х16 -380 | Пермь | км | 0.046 | бар.10(п) | ГОСТ
КГ-ХЛ 5х16 -380 | Пермь | км | 0.084 | бар.10(п) | ГОСТ
КГ-ХЛ 5х16 -380 | Пермь | км | 0.024 | бух отм(?) | ГОСТ
КГ-ХЛ 5х16 -380 | Пермь | км | 0.296 | бар.12(р) | ГОСТ
КГ-ХЛ 5х16 -380 | Пермь | км | 0.43 | бар.18(о) | ГОСТ
КГ-ХЛ 5х16 -380 | Пермь | км | 0.312 | бар.14(о) | ГОСТ
КГ-ХЛ 5х16 -380 | Пермь | км | 0.12 | бар.10(п) | ГОСТ
КГ-ХЛ 5х2,5 -380 | Пермь | км | 0.185 | бар.12(о) | ГОСТ
КГ-ХЛ 5х2,5 -380 | Пермь | км | 1.495 | бар.12(о) | ГОСТ
КГ-ХЛ 5х25 -380 | Пермь | км | 0.074 | бар.10(п) | ГОСТ
КГ-ХЛ 5х25 -380 | Пермь | км | 0.084 | бар.10(п) | ГОСТ
КГ-ХЛ 5х25 -380 | Пермь | км | 0.108 | бар.10(п) | ГОСТ
КГ-ХЛ 5х25 -380 | Пермь | км | 0.018 | бух отм(?) | ГОСТ
КГ-ХЛ 5х25 -380 | Пермь | км | 0.024 | бар.8(п) | ГОСТ
КГ-ХЛ 5х25 -380 | Пермь | км | 0.118 | бар.12(п) | ГОСТ
КГ-ХЛ 5х25 -380 | Пермь | км | 0.207 | бар.14(о) | ГОСТ
КГ-ХЛ 5х25 -380 | Пермь | км | 0.5 | бар.14(р) | ГОСТ
КГ-ХЛ 5х25 -380 | Пермь | км | 0.264 | бар.14(о) | ГОСТ
КГ-ХЛ 5х25 -380 | Пермь | км | 0.24 | бар.14(о) | ГОСТ
КГ-ХЛ 5х25 -660 | Пермь | км | 0.021 | бар.12(п) | ГОСТ
КГ-ХЛ 5х35 -380 | Пермь | км | 0.033 | бар.12(п) | ГОСТ
КГ-ХЛ 5х35 -380 | Пермь | км | 0.163 | бар.14(о) | ГОСТ
КГ-ХЛ 5х4 -380 | Пермь | км | 0.144 | бар.10(п) | ГОСТ
КГ-ХЛ 5х4 -380 | Пермь | км | 0.129 | бар.10(п) | ГОСТ
КГ-ХЛ 5х4 -380 | Пермь | км | 0.698 | бар.12(о) | ГОСТ
КГ-ХЛ 5х50 -660 | Пермь | км | 0.023 | бар.12(п) | ГОСТ
КГ-ХЛ 5х6 -380 | Пермь | км | 0.01 | бух отм(?) | ГОСТ
КГ-ХЛ 5х6 -380 | Пермь | км | 0.135 | бух отм(?) | ГОСТ
КГ-ХЛ 5х6 -380 | Пермь | км | 0.163 | бар.10(п) | ГОСТ
КГ-ХЛ 5х70 -660 | Пермь | км | 0.04 | бар.18(о) | ГОСТ
КГ-ХЛ 5х95 -660 | Пермь | км | 0.026 | бар.12(п) | ГОСТ
КГЭ-ХЛ 3х25+1х10 -6 | Пермь | км | 0.017 | бар.10(п) | ГОСТ
КГЭ-ХЛ 3х35+1х10 -6 | Пермь | км | 0.023 | бар.14(п) | ГОСТ
КГЭ-ХЛ 3х50+1х16 -6 | Пермь | км | 0.032 | бар.14(п) | ГОСТ
Комплект ЛР № 22-2205-3 | Пермь | шт | 1 |  | ГОСТ
Комплект МС № 21-2608-32 4шт. Таблички 600х300 КСЦ для хранения бракованной продукции RAL1018 | Пермь | шт | 1 |  | ГОСТ
Комплект МС № 22-2700-54 20шт Накладки для лопат | Пермь | шт | 1 |  | ГОСТ
Комплект ЭК № 23-2205-118 0.45 SP RAL 1014 18 шт. | Пермь | шт | 1 |  | ГОСТ
Комплект ЭК № 23-3119-117 0.45 SP RAL 9003 10 шт. | Пермь | шт | 1 |  | ГОСТ
КСКлВЭВ-ВПнг(А)-LS 2х2эх1,0 серый | Пермь | км | 0.712 | бар.12(п) | ГОСТ
Лента Апл2 0.5х20 ГОСТ 3559-75 | Пермь | тн. | 0.115 |  | ГОСТ
Лента сигнальная "Осторожно кабель" ЛСЭ-250мм красн./черн. | Пермь | м | 70 |  | ГОСТ
Металлорукав в ПВХ изоляции МРПИ НГ 32 УХЛ1 d32мм без протяжки морозостойкий черн | Пермь | м | 10 |  | ГОСТ
МКЭКШвнг(А) 2х(2х1)э | Пермь | км | 0.154 | бар.12(о) | ГОСТ
МКЭШ 2х0,75 | Пермь | км | 0.103 | бух гот(?) | ГОСТ
МКЭШ 2х0,75 | Пермь | км | 0.11 | бух гот(?) | ГОСТ
Муфта GUST-12/35-50 для 3-х жил каб | Пермь | шт | 3 |  | ГОСТ
Муфта соединительная 4ПСТБ-1-150/240 контакт с болт соед | Пермь | шт | 1 |  | ГОСТ
Муфта соединительная 4СТП 150/240 с бум изол | Пермь | шт | 1 |  | ГОСТ
ПвБШв 4х150 мс(N) -1 | Пермь | км | 0.008 | бар.14(п) | ГОСТ
ПвБШп(г) 4х70 -1 | Пермь | км | 0.055 | бар.14(п) | ГОСТ
ПГВА 0,2 | Пермь | км | 0.067 | бух отм с гот(?) | ГОСТ
Поддон для отгрузки бухт 2100*1500 | Пермь | шт | 1 |  | ГОСТ
ППГнг(А)-HF 5х1,5 ок(N, PE)- 0,66 | Пермь | км | 0.6 | бух 100(?) | ГОСТ
ППГнг(А)-HF 5х10 ок(N, РЕ) -0,66 | Пермь | км | 0.021 | бух отм(?) | ГОСТ
ППГнг(А)-HF 5х2,5 ок(N, РЕ) -0,66 | Пермь | км | 0.014 | бух отм(?) | ГОСТ
ППГнг(А)-HF 5х4 ок(N, РЕ) -0,66 | Пермь | км | 0.034 | бух отм(?) | ГОСТ
Профнастил 2 сорт окраш. п.м. | Пермь | пог.м | 20 |  | ГОСТ
ПуВ 6 | Пермь | км | 2.878 | бар.8(р) | ГОСТ
ПуВ 6 | Пермь | км | 2.875 | бар.8(р) | ГОСТ
ПуВ 6 | Пермь | км | 5.7 | бар.10(р) | ГОСТ
ПуВ 6 | Пермь | км | 2.251 | бар.10(п) | ГОСТ
ПуВнг(A)-LS 1х4 | Пермь | км | 0.09 | бух гот(?) | ГОСТ
ПуВнг(А)-LS 1х4 | Пермь | км | 0.1 | бух 100(?) | ГОСТ
ПуВнг(А)-LS 1х4 | Пермь | км | 0.01 | бух отм с гот(?) | ГОСТ
ПуГВ 120 з-ж | Пермь | км | 0.01 | бух отм(?) | ГОСТ
ПуГВ 120 з-ж | Пермь | км | 0.005 | бух отм(?) | ГОСТ
ПуГВ 16 бел | Пермь | км | 2.495 | бар.10(р) | ГОСТ
ПуГВ 16 бел | Пермь | км | 0.425 | бар.8(р) | ГОСТ
ПуГВ 1х1 -450/750 ж/з | Пермь | км | 0.163 | бух отм с гот(?) | ГОСТ
ПуГВ 1х1 -450/750 кр | Пермь | км | 0.08 | бух отм с гот(?) | ГОСТ
ПуГВ 1х16 -450/750 бел | Пермь | км | 0.466 | бар.8(п) | ГОСТ
ПуГВ 1х2,5 -450/750 ж/з | Пермь | км | 0.02 | бух отм с гот(?) | ГОСТ
ПуГВ 1х2,5 -450/750 ж/з | Пермь | км | 0.1 | бух отм с гот(?) | ГОСТ
ПуГВ 1х2,5 -450/750 ж/з | Пермь | км | 0.019 | бух отм с гот(?) | ГОСТ
ПуГВ 1х4 -450/750 ж/з | Пермь | км | 0.025 | бух отм с гот(?) | ГОСТ
ПуГВ 1х4 -450/750 ж/з | Пермь | км | 0.009 | бух отм с гот(?) | ГОСТ
ПуГВ 1х6 -450/750 бел | Пермь | км | 0.008 | бух отм с гот(?) | ГОСТ
ПуГВ 1х6 -450/750 ж/з | Пермь | км | 0.01 | бух отм с гот(?) | ГОСТ
ПуГв 1х95 чер | Пермь | км | 0.105 | бар.10(п) | ГОСТ
ПуГВ 4 з-ж | Пермь | км | 1.9 | бух 100(?) | ГОСТ
ПуГВ 4 з-ж | Пермь | км | 0.04 | бух отм с гот(?) | ГОСТ
ПуГВ 4 з-ж | Пермь | км | 0.059 | бух отм с гот(?) | ГОСТ
ПуГВ 4 з-ж | Пермь | км | 0.2 | бух 100(?) | ГОСТ
ПуГВнг(А)-LS 1,5 бел | Пермь | км | 0.344 | бух 500(?) | ГОСТ
ПуГВнг(А)-LS 1х120 ж/з | Пермь | км | 0.014 | бух отм(?) | ГОСТ
ПуГВнг(А)-LS 1х120 ж/з | Пермь | км | 0.009 | бух отм(?) | ГОСТ
ПуГВнг(А)-LS 1х6 бел | Пермь | км | 0.071 | бух отм(?) | ГОСТ
ПуГВнг(А)-LS 2,5 бел | Пермь | км | 0.127 | бух отм(?) | ГОСТ
СБПу 3х2х1,0 | Пермь | км | 0.232 | бар.10(о) | ГОСТ
СИП-2 3х120+1х95 -0,6/1 | Пермь | км | 0.19 | бар.18(о) | ГОСТ
СИП-2 3х16+1х25 -0,6/1 | Пермь | км | 0.022 | бух отм(?) | ГОСТ
СИП-2 3х16+1х25 -0,6/1 | Пермь | км | 0.155 | бар.10(п) | ГОСТ
СИП-2 3х25+1х35 -0,6/1 | Пермь | км | 0.027 | бух отм(?) | ГОСТ
СИП-2 3х25+1х35 -0,6/1 | Пермь | км | 0.125 | бар.10(п) | ГОСТ
СИП-2 3х25+1х35 -0,6/1 | Пермь | км | 1.151 | бар.16(о) | ГОСТ
СИП-2 3х35+1х50 -0,6/1 | Пермь | км | 0.183 | бар.18(п) | ГОСТ
СИП-2 3х35+1х54,6 -0,6/1 | Пермь | км | 0.017 | бух отм(?) | ГОСТ
СИП-2 3х35+1х54,6 -0,6/1 | Пермь | км | 0.305 | бар.14(п) | ГОСТ
СИП-2 3х35+1х54,6 -0,6/1 | Пермь | км | 1.193 | бар.16(о) | ГОСТ
СИП-2 3х35+1х54,6 -0,6/1 | Пермь | км | 1.188 | бар.18(п) | ГОСТ
СИП-2 3х35+1х54,6 -0,6/1 | Пермь | км | 1.235 | бар.16(п) | ГОСТ
СИП-2 3х50+1х50 -0,6/1 | Пермь | км | 0.043 | бар.12(п) | ГОСТ
СИП-2 3х50+1х50 -0,6/1 | Пермь | км | 0.06 | бар.10(п) | ГОСТ
СИП-2 3х50+1х54,6 -0,6/1 | Пермь | км | 0.003 | бух отм(?) | ГОСТ
СИП-2 3х50+1х54,6 -0,6/1 | Пермь | км | 0.036 | бар.10(п) | ГОСТ
СИП-2 3х50+1х54,6 -0,6/1 | Пермь | км | 0.167 | бар.12(п) | ГОСТ
СИП-2 3х50+1х54,6 -0,6/1 | Пермь | км | 0.31 | бар.14(п) | ГОСТ
СИП-2 3х50+1х54,6 -0,6/1 | Пермь | км | 0.41 | бар.14(п) | ГОСТ
СИП-2 3х50+1х54,6 -0,6/1 | Пермь | км | 0.73 | бар.22(о) | ГОСТ
СИП-2 3х50+1х70 -0,6/1 | Пермь | км | 0.02 | бух отм(?) | ГОСТ
СИП-2 3х50+1х70 -0,6/1 | Пермь | км | 0.057 | бар.10(п) | ГОСТ
СИП-2 3х50+1х70 -0,6/1 | Пермь | км | 0.5 | бар.14(р) | ГОСТ
СИП-2 3х50+1х70 -0,6/1 | Пермь | км | 1.5 | бар.18(р) | ГОСТ
СИП-2 3х50+1х70 -0,6/1 | Пермь | км | 0.929 | бар.20(о) | ГОСТ
СИП-2 3х70+1х54,6 -0,6/1 | Пермь | км | 1.78 | бар.18(р) | ГОСТ
СИП-2 3х70+1х54,6 -0,6/1 | Пермь | км | 0.995 | бар.18(о) | ГОСТ
СИП-2 3х70+1х70 -0,6/1 | Пермь | км | 0.469 | бар.18(о) | ГОСТ
СИП-2 3х70+1х70 -0,6/1 | Пермь | км | 0.601 | бар.18(п) | ГОСТ
СИП-2 3х70+1х70 -0,6/1 | Пермь | км | 0.557 | бар.18(п) | ГОСТ
СИП-2 3х70+1х70 -0,6/1 | Пермь | км | 0.107 | бар.14(п) | ГОСТ
СИП-2 3х70+1х70+1х16 -0,6/1 | Пермь | км | 1.043 | бар.20(о) | ГОСТ
СИП-2 3х70+1х95 -0,6/1 | Пермь | км | 0.115 | бар.14(п) | ГОСТ
СИП-2 3х70+1х95 -0,6/1 | Пермь | км | 0.75 | бар.17(о) | ГОСТ
СИП-2 3х95+1х70 -0,6/1 | Пермь | км | 0.13 | бар.14(п) | ГОСТ
СИП-2 3х95+1х70 -0,6/1 | Пермь | км | 0.085 | бар.14(п) | ГОСТ
СИП-2 3х95+1х70 -0,6/1 | Пермь | км | 0.245 | бар.18(п) | ГОСТ
СИП-2 3х95+1х70 -0,6/1 | Пермь | км | 0.401 | бар.18(п) | ГОСТ
СИП-2 3х95+1х70 -0,6/1 | Пермь | км | 0.754 | бар.20(о) | ГОСТ
СИП-2 3х95+1х70 -0,6/1 | Пермь | км | 1.009 | бар.17(р) | ГОСТ
СИП-2 3х95+1х70+1х16 -0,6/1 | Пермь | км | 0.077 | бар.14(п) | ГОСТ
СИП-2 3х95+1х70+1х16 -0,6/1 | Пермь | км | 0.066 | бар.14(п) | ГОСТ
СИП-2 3х95+1х95 -0,6/1 | Пермь | км | 0.148 | бар.18(п) | ГОСТ
СИП-2 3х95+1х95 -0,6/1 | Пермь | км | 0.358 | бар.18(п) | ГОСТ
СИП-2 3х95+1х95 -0,6/1 | Пермь | км | 0.28 | бар.14(п) | ГОСТ
СИП-2 3х95+1х95 -0,6/1 | Пермь | км | 1.11 | бар.20(о) | ГОСТ
СИП-3 1х120 -20 | Пермь | км | 0.016 | бух отм(?) | ГОСТ
СИП-3 1х120 -20 | Пермь | км | 0.214 | бар.10(п) | ГОСТ
СИП-3 1х120 -20 | Пермь | км | 0.167 | бар.10(п) | ГОСТ
СИП-3 1х120 -20 | Пермь | км | 0.358 | бар.10(п) | ГОСТ
СИП-3 1х120 -20 | Пермь | км | 6.985 | бар.20(р) | ГОСТ
СИП-3 1х120 -20 | Пермь | км | 0.609 | бар.14(п) | ГОСТ
СИП-3 1х150 -20 | Пермь | км | 0.114 | бар.10(п) | ГОСТ
СИП-3 1х150 -20 | Пермь | км | 0.133 | бар.10(п) | ГОСТ
СИП-3 1х150 -20 | Пермь | км | 0.221 | бар.10(п) | ГОСТ
СИП-3 1х35 -20 | Пермь | км | 0.16 | бух отм(?) | ГОСТ
СИП-3 1х35 -20 | Пермь | км | 8.893 | бар.18(о) | ГОСТ
СИП-3 1х50 -20 | Пермь | км | 0.04 | бух отм(?) | ГОСТ
СИП-3 1х50 -20 | Пермь | км | 0.044 | бух отм(?) | ГОСТ
СИП-3 1х50 -20 | Пермь | км | 4.73 | бар.18(о) | ГОСТ
СИП-3 1х50 -20 | Пермь | км | 9.144 | бар.18(р) | ГОСТ
СИП-3 1х50 -20 | Пермь | км | 1.192 | бар.12(п) | ГОСТ
СИП-3 1х50 -20 | Пермь | км | 3.63 | бар.18(о) | ГОСТ
СИП-3 1х70 -20 | Пермь | км | 0.007 | бух отм(?) | ГОСТ
СИП-3 1х70 -20 | Пермь | км | 0.226 | бар.12(п) | ГОСТ
СИП-3 1х70 -20 | Пермь | км | 0.262 | бар.8(п) | ГОСТ
СИП-3 1х70 -20 | Пермь | км | 0.25 | бар.10(п) | ГОСТ
СИП-3 1х70 -20 | Пермь | км | 4.354 | бар.18(о) | ГОСТ
СИП-3 1х70 -20 | Пермь | км | 2.208 | бар.20(о) | ГОСТ
СИП-3 1х70 -20 | Пермь | км | 7.47 | бар.18(р) | ГОСТ
СИП-3 1х70 -20 | Пермь | км | 5.321 | бар.20(о) | ГОСТ
СИП-3 1х95 -20 | Пермь | км | 0.122 | бар.10(п) | ГОСТ
СИП-3 1х95 -20 | Пермь | км | 0.122 | бар.12(п) | ГОСТ
СИП-3 1х95 -20 | Пермь | км | 0.109 | бух отм(?) | ГОСТ
СИП-3 1х95 -20 | Пермь | км | 0.138 | бар.10(о) | ГОСТ
СИП-3 1х95 -20 | Пермь | км | 0.105 | бар.10(п) | ГОСТ
СИП-3 1х95 -20 | Пермь | км | 0.035 | бух отм(?) | ГОСТ
СИП-3 1х95 -20 | Пермь | км | 0.024 | бух отм(?) | ГОСТ
СИП-3 1х95 -20 | Пермь | км | 0.18 | бар.8(п) | ГОСТ
СИП-3 1х95 -20 | Пермь | км | 0.138 | бар.8(п) | ГОСТ
СИП-3 1х95 -20 | Пермь | км | 0.014 | бар.14(п) | ГОСТ
СИП-3 1х95 -20 | Пермь | км | 0.225 | бар.10(п) | ГОСТ
СИП-3 1х95 -20 | Пермь | км | 0.141 | бух отм(?) | ГОСТ
СИП-3 1х95 -20 | Пермь | км | 0.333 | бар.10(п) | ГОСТ
СИП-3 1х95 -20 | Пермь | км | 0.71 | бар.14(п) | ГОСТ
СИП-4 2х16 -0,6/1 | Пермь | км | 2 | бар.12(п) | ГОСТ
СИП-4 2х16 -0,6/1 | Пермь | км | 4.7 | бар.14(о) | ГОСТ
СИП-4 2х16 -0,6/1 | Пермь | км | 0.225 | бух отм(?) | ГОСТ
СИП-4 2х16 -0,6/1 | Пермь | км | 1.134 | бар.14(п) | ГОСТ
СИП-4 2х16 -0,6/1 | Пермь | км | 0.435 | бар.12(п) | ГОСТ
СИП-4 2х25 -0,6/1 | Пермь | км | 2.86 | бар.14(р) | ГОСТ
СИП-4 4х120 -0,6/1 | Пермь | км | 0.26 | бар.14(п) | ГОСТ
СИП-4 4х16 -0,6/1 | Пермь | км | 0.022 | бух отм(?) | ГОСТ
СИП-4 4х16 -0,6/1 | Пермь | км | 0.397 | бар.10(п) | ГОСТ
СИП-4 4х16 -0,6/1 | Пермь | км | 4.803 | бар.18(о) | ГОСТ
СИП-4 4х25 -0,6/1 | Пермь | км | 0.048 | бух отм(?) | ГОСТ
СИП-4 4х25 -0,6/1 | Пермь | км | 0.006 | бух отм(?) | ГОСТ
СИП-4 4х25 -0,6/1 | Пермь | км | 0.055 | бух отм(?) | ГОСТ
СИП-4 4х25 -0,6/1 | Пермь | км | 0.009 | бух отм(?) | ГОСТ
СИП-4 4х25 -0,6/1 | Пермь | км | 0.045 | бух отм(?) | ГОСТ
СИП-4 4х25 -0,6/1 | Пермь | км | 0.452 | бар.14(п) | ГОСТ
СИП-4 4х25 -0,6/1 | Пермь | км | 1.264 | бар.18(о) | ГОСТ
СИП-4 4х35 -0,6/1 | Пермь | км | 0.017 | бух отм(?) | ГОСТ
СИП-4 4х35 -0,6/1 | Пермь | км | 0.195 | бар.12(п) | ГОСТ
СИП-4 4х35 -0,6/1 | Пермь | км | 1.649 | бар.20(о) | ГОСТ
СИП-4 4х50 -0,6/1 | Пермь | км | 0.043 | бар.12(п) | ГОСТ
СИП-4 4х50 -0,6/1 | Пермь | км | 0.06 | бар.10(п) | ГОСТ
СИП-4 4х50 -0,6/1 | Пермь | км | 0.003 | бух отм(?) | ГОСТ
СИП-4 4х50 -0,6/1 | Пермь | км | 0.02 | бух отм(?) | ГОСТ
СИП-4 4х50 -0,6/1 | Пермь | км | 0.057 | бар.14(п) | ГОСТ
СИП-4 4х50 -0,6/1 | Пермь | км | 0.115 | бар.14(п) | ГОСТ
СИП-4 4х50 -0,6/1 | Пермь | км | 0.043 | бар.12(п) | ГОСТ
СИП-4 4х50 -0,6/1 | Пермь | км | 0.06 | бар.10(п) | ГОСТ
СИП-4 4х50 -0,6/1 | Пермь | км | 0.113 | бар.14(п) | ГОСТ
СИП-4 4х50 -0,6/1 | Пермь | км | 0.057 | бар.10(п) | ГОСТ
СИП-4 4х50 -0,6/1 | Пермь | км | 2.29 | бар.18(р) | ГОСТ
СИП-4 4х50 -0,6/1 | Пермь | км | 0.49 | бар.14(п) | ГОСТ
СИП-4 4х70 -0,6/1 | Пермь | км | 0.115 | бар.14(п) | ГОСТ
СИП-4 4х70 -0,6/1 | Пермь | км | 0.115 | бар.14(п) | ГОСТ
СИП-4 4х70 -0,6/1 | Пермь | км | 0.13 | бар.14(п) | ГОСТ
СИП-4 4х70 -0,6/1 | Пермь | км | 1.312 | бар.20(о) | ГОСТ
СИП-4 4х95 -0,6/1 | Пермь | км | 0.148 | бар.18(п) | ГОСТ
СИП-4 4х95 -0,6/1 | Пермь | км | 0.34 | бар.18(п) | ГОСТ
СТП -1(4х150) | Пермь | шт | 1 |  | ГОСТ
ТОФЛЕКС ЭМС РЭмЭВнг(А)-LS 4х4(PE)+2х(2х1,5) ЭмЭ -0,66/1 | Пермь | км | 0.2 | бар.12(п) | ГОСТ

## План поставок
Номенклатура | Дата поступления | Закуплено
АВБШв 4х10 ок (N)-0.66 | 01.08.2025 0:00:00 | 5 | ГОСТ
АВБШв 4х120 мс(N) -1 | 10.07.2025 0:00:00 | 2 | ГОСТ
АВБШв 4х120 мс(N) -1 | 01.08.2025 0:00:00 | 2 | ГОСТ
АВБШв 4х150 мс(N) -1 | 01.08.2025 0:00:00 | 5 | ГОСТ
АВБШв 4х150 мс(N) -1 | 10.07.2025 0:00:00 | 2 | ГОСТ
АВБШв 4х150 мс(N) -1 | 04.07.2025 0:00:00 | 0.763 | ГОСТ
АВБШв 4х150 мс(N) -1 | 01.08.2025 0:00:00 | 0.782 | ГОСТ
АВБШв 4х16 ок(N) -0,66 | 01.08.2025 0:00:00 | 8 | ГОСТ
АВБШв 4х16 ок(N) -0,66 | 22.08.2025 0:00:00 | 10 | ГОСТ
АВБШв 4х185 мс(N) -1 | 10.07.2025 0:00:00 | 3 | ГОСТ
АВБШв 4х185 мс(N) -1 | 01.08.2025 0:00:00 | 3 | ГОСТ
АВБШв 4х240 мс(N) -1 | 10.07.2025 0:00:00 | 6 | ГОСТ
АВБШв 4х240 мс(N) -1 | 01.08.2025 0:00:00 | 5 | ГОСТ
АВБШв 4х25 ок(N) -0,66 | 01.08.2025 0:00:00 | 1 | ГОСТ
АВБШв 4х50 ок(N)-1 | 01.08.2025 0:00:00 | 1 | ГОСТ
АВБШв 4х70 мс(N) -1 | 10.07.2025 0:00:00 | 1 | ГОСТ
АВбШв 4х95 мс(N) -1 | 10.07.2025 0:00:00 | 1 | ГОСТ
АВБШв 5х10 ок(N,PE) -0,66 | 22.08.2025 0:00:00 | 3 | ГОСТ
АВБШв 5х120 мс(N,PE) -1 | 10.07.2025 0:00:00 | 0.5 | ГОСТ
АВБШв 5х120 мс(N,PE) -1 | 01.08.2025 0:00:00 | 1 | ГОСТ
АВБШв 5х150 мс(N,PE) -1 | 10.07.2025 0:00:00 | 0.5 | ГОСТ
АВБШв 5х150 мс(N,PE) -1 | 20.05.2025 0:00:00 | 0.5 | ГОСТ
АВБШв 5х16 ок(N,PE) -0,66 | 01.08.2025 0:00:00 | 5 | ГОСТ
АВБШв 5х16 ок(N,PE) -0,66 | 22.08.2025 0:00:00 | 5 | ГОСТ
АВБШв 5х25 ок(N,PE) -0,66 | 01.08.2025 0:00:00 | 4 | ГОСТ
АВБШв 5х35 ок(N,PE) -0,66 | 01.08.2025 0:00:00 | 1.5 | ГОСТ
АВВГнг(А)-LS 4х120 мс(N) -1 | 10.07.2025 0:00:00 | 1 | ГОСТ
АВВГнг(А)-LS 4х240 мс(N) -1 | 20.05.2025 0:00:00 | 0.978 | ГОСТ
АВВГнг(А)-LS 4х35 ок(N) -0,66 | 01.08.2025 0:00:00 | 2 | ГОСТ
АВВГнг(А)-LS 4х70 мс(N) -1 | 10.07.2025 0:00:00 | 1 | ГОСТ
АВВГнг(А)-LS 5х70 мс(N,PE) -1 | 10.07.2025 0:00:00 | 3 | ГОСТ
АПВБШв 4х120 мс(N) -1 | 01.08.2025 0:00:00 | 1 | ГОСТ
АПВБШв 4х185 мс(N) -1 | 01.08.2025 0:00:00 | 1 | ГОСТ
КВВГнг(А)-LS 7х1,5 | 12.07.2025 0:00:00 | 1.5 | ГОСТ
КГ-ХЛ 1х120 -660 | 05.08.2025 0:00:00 | 2 | ГОСТ
КГ-ХЛ 1х150 -660 | 29.07.2025 0:00:00 | 0.837 | ГОСТ
КГ-ХЛ 1х16 -660 | 29.07.2025 0:00:00 | 2.098 | ГОСТ
КГ-ХЛ 1х185 -660 | 05.08.2025 0:00:00 | 1 | ГОСТ
КГ-ХЛ 1х240 -660 | 05.08.2025 0:00:00 | 1.3 | ГОСТ
КГ-ХЛ 1х25 -380 | 29.07.2025 0:00:00 | 2.8 | ГОСТ
КГ-ХЛ 1х35 -380 | 05.08.2025 0:00:00 | 4 | ГОСТ
КГ-ХЛ 1х70 -660 | 05.08.2025 0:00:00 | 1 | ГОСТ
КГ-ХЛ 1х95 -660 | 29.07.2025 0:00:00 | 1.496 | ГОСТ
КГ-ХЛ 2х1,5 -380 | 05.08.2025 0:00:00 | 8 | ГОСТ
КГ-ХЛ 2х2,5 -380 | 05.08.2025 0:00:00 | 4 | ГОСТ
КГ-ХЛ 3х1,5 -380 | 05.08.2025 0:00:00 | 5 | ГОСТ
КГ-ХЛ 3х10+1х6 -380 | 05.08.2025 0:00:00 | 1 | ГОСТ
КГ-ХЛ 3х120+1х35 -660 | 05.08.2025 0:00:00 | 1 | ГОСТ
КГ-ХЛ 3х150+1х50 -660 | 05.08.2025 0:00:00 | 0.6 | ГОСТ
КГ-ХЛ 3х16+1х6 -380 | 05.08.2025 0:00:00 | 1 | ГОСТ
КГ-ХЛ 3х2,5+1х1,5 -380 | 05.08.2025 0:00:00 | 3 | ГОСТ
КГ-ХЛ 3х25+1х10 -380 | 05.08.2025 0:00:00 | 1.5 | ГОСТ
КГ-ХЛ 3х35+1х10 -380 | 05.08.2025 0:00:00 | 1 | ГОСТ
КГ-ХЛ 3х4 -380 | 05.08.2025 0:00:00 | 1 | ГОСТ
КГ-ХЛ 3х4+1х2,5 -380 | 05.08.2025 0:00:00 | 2 | ГОСТ
КГ-ХЛ 3х70+1х25 -660 | 05.08.2025 0:00:00 | 0.65 | ГОСТ
КГ-ХЛ 3х95+1х35 -660 | 05.08.2025 0:00:00 | 1 | ГОСТ
КГ-ХЛ 4х1,5 -380 | 05.08.2025 0:00:00 | 1.5 | ГОСТ
КГ-ХЛ 4х10 -380 | 05.08.2025 0:00:00 | 1 | ГОСТ
КГ-ХЛ 4х35 -380 | 05.08.2025 0:00:00 | 1 | ГОСТ
КГ-ХЛ 4х4 -380 | 05.08.2025 0:00:00 | 2 | ГОСТ
КГ-ХЛ 4х50 -380 | 05.08.2025 0:00:00 | 1 | ГОСТ
КГ-ХЛ 4х70 -660 | 05.08.2025 0:00:00 | 1 | ГОСТ
КГ-ХЛ 5х1,5 -380 | 05.08.2025 0:00:00 | 2 | ГОСТ
КГ-ХЛ 5х4 -380 | 05.08.2025 0:00:00 | 1 | ГОСТ
КГ-ХЛ 5х6 -380 | 05.08.2025 0:00:00 | 3 | ГОСТ